## Загальний
№1 Виробник залізобетонних труб і кілець
ІНЖЕНЕРНІ МЕРЕЖІ
Труби залізобетонні розтрубні безнапірні вертикального формування
Призначені для прокладки підземних трубопроводів, що транспортують самопливні побутові рідини, атмосферні стічні води, підземні води і виробничі рідини не агресивні до бетону. Виготовляються за технологією вертикального формування методом вібропресування на обладнанні фірми "Pedersshaab" (Данія). Залізобетонні безнапірні труби виготовляються з важкого бетону, армовані одним циліндричним каркасом. ДСТУ Б В.2.5-63:2012. На замовлення труби можуть бути оброблені гідроізолюючої мастикою.
| Найменування продукції | Диаметр, мм | Довжина мм | Товщина стінок мм | Об'єм, м3 | Маса, кг | Висота засипки грунтом, м | Ціна гумового кільця, грн/шт | Ціна грн з ПДВ.
| ТС40.25-2 | 400 | 2500 | 55 | 0.24 | 541 | 4 | 500 | 3288.4351
| ТС40.25-3 | 400 | 2500 | 55 | 0.24 | 550 | 6 | 500 | Під замовлення
| ТС60.25-2 | 600 | 2500 | 65 | 0.4 | 970 | 4 | 520 | 5020.6024
| ТС60.25-3 | 600 | 2500 | 65 | 0.4 | 1000 | 6 | 520 | Під замовлення
| ТС80.25-2 | 800 | 2500 | 90 | 0.76 | 1767 | 4 | 670 | 8099.0284
| ТС80.25-3 | 800 | 2500 | 90 | 0.76 | 1750 | 6 | 670 | Під замовлення
| ТС100.30-2 | 1000 | 3000 | 115 | 1.2 | 3000 | 4 | 920 | 13870.5512
| ТС100.30-3 | 1000 | 3000 | 115 | 1.2 | 3000 | 6 | 920 | Під замовлення
| ТС120.30-2 | 1200 | 3000 | 125 | 1.7 | 4250 | 4 | 1000 | 21055.0551
| ТС120.30-3 | 1200 | 3000 | 125 | 1.7 | 4250 | 6 | 1000 | Під замовлення
| ТС140.30-2 | 1400 | 3000 | 161 | 2.25 | 6250 | 4 | 1700 | 27980.1653
| ТС140.30-3 | 1400 | 3000 | 161 | 2.25 | 6250 | 6 | 1700 | Під замовлення
Труби залізобетонні, безнапірні, розтрубні з поліетиленовим вкладишем
Призначені для будівництва відкритим способом каналізаційних колекторів, що транспортують самопливом каналізаційні стоки та інші агресивні рідини, при контакті з якими внутрішня футерована поверхня труби не деформується і не піддається корозії. Виготовляються з важкого бетону за технологіею вертикального формування методом вібропресування на обладнанні фірми "Pedersshaab" (Данія), армовані одним циліндричним каркасом та футеровані поліетиленовим вкладишем. Гігроскопічність та водопоглинання 0,01%. Строк служби до 70 років. Стійкість до низьких температур. Товщина пластика 3 мм
| Найменування продукції | Диаметр, мм | Довжина мм | Товщина стінок мм | Об'єм, м3 | Маса, кг | Висота засипки грунтом, м | Ціна гумового кільця, грн/шт | Ціна грн з ПДВ.
| ТС 60.25-2-П | 600 | 2500 | 65 | 0.4 | 970 | 4 | 520 | Під замовлення
| ТС 60.25-3-П | 600 | 2500 | 65 | 0.4 | 970 | 6 | 520 | Під замовлення
| ТС 80.25-2-П | 800 | 2500 | 90 | 0.76 | 1767 | 4 | 670 | Під замовлення
| ТС 80.25-3-П | 800 | 2500 | 90 | 0.76 | 1767 | 6 | 670 | Під замовлення
| ТС 100.30-2-П | 1000 | 3000 | 115 | 1.2 | 3291 | 4 | 920 | Під замовлення
| Тс 100.30-3-П | 1000 | 3000 | 115 | 1.2 | 3291 | 6 | 920 | Під замовлення
| ТС 120.30-2-П | 1200 | 3000 | 125 | 1.7 | 4158 | 4 | 1000 | Під замовлення
| Тс 120.30-3-П | 1200 | 3000 | 125 | 1.7 | 4158 | 6 | 1000 | Під замовлення
| ТС 140.30-2-П | 1400 | 3000 | 161 | 2.25 | 5625 | 4 | 1700 | Під замовлення
| ТС 140.30-3-П | 1400 | 3000 | 161 | 2.25 | 5625 | 6 | 1700 | Під замовлення
Труби залізобетонні безнапірні вертикального формування з фальцевим з'єднанням
Призначені для прокладки підземних трубопроводів, що транспортують самопливні побутові рідини, атмосферні стічні води, підземні води і виробничі рідини не агресивні до бетону. Виготовляються за технологіею вертикального формування методом вібропресування на обладнанні фірми "Pedersshaab" (Данія). Залізобетонні безнапірні труби виготовляються з важкого бетону, армовані подвійним циліндричним каркасом. ДСТУ Б В.2.5-63:2012
| Найменування продукції | Диаметр, мм | Довжина мм | Товщина стінок мм | Об'єм, м3 | Маса, кг | Висота засипки грунтом, м | Ціна гумового кільця, грн/шт | Ціна грн з ПДВ.
| ТС 40.20 (до 16м) (з мет. обичайкою) | 400 | 2000 |  |  |  | 16 | 500 | Під замовлення
| ТС 60.20(до 16м) (з мет. обичайкою) | 600 | 2000 |  |  |  | 16 | 520 | Під замовлення
| ТС 80.20(до 16м) (з мет. обичайкою) | 800 | 2000 |  |  |  | 16 | 670 | Під замовлення
| ТC 100.25(до 16м) (з мет. обичайкою) | 1000 | 2500 |  |  |  | 16 | 920 | Під замовлення
| ТC 120.25(до 16м)(з мет. обичайкою) | 1200 | 2500 |  |  |  | 16 | 1000 | Під замовлення
| ТC 140.25(до 16м) (з мет. обичайкою) | 1400 | 2500 |  |  |  | 16 | 1700 | Під замовлення
Труби залізобетонні безнапірні вертикального формування з фальцевим з'єднанням
Призначені для прокладки підземних трубопроводів, що транспортують самопливні побутові рідини, атмосферні стічні води, підземні води і виробничі рідини не агресивні до бетону. Виготовляються за технологіею вертикального формування методом вібропресування на обладнанні фірми "Pedersshaab" (Данія). Залізобетонні безнапірні труби виготовляються з важкого бетону, армовані подвійним циліндричним каркасом. ДСТУ Б В.2.5-63:2012
| Найменування продукції | Диаметр, мм | Довжина мм | Товщина стінок мм | Об'єм, м3 | Маса, кг | Висота засипки грунтом, м | Ціна гумового кільця, грн/шт | Ціна грн з ПДВ.
| ТС 40.20П (до 16м) (з мет. обичайкою) | 400 | 2000 |  |  |  | 16 | 500 | Під замовлення
| ТС 60.20П(до 16м) (з мет. обичайкою) | 600 | 2000 |  |  |  | 16 | 520 | Під замовлення
| ТС 80.20П(до 16м) (з мет. обичайкою) | 800 | 2000 |  |  |  | 16 | 670 | Під замовлення
| ТC 100.25П(до 16м) (з мет. обичайкою) | 1000 | 2500 |  |  |  | 16 | 920 | Під замовлення
| ТC 120.25П(до 16м)(з мет. обичайкою) | 1200 | 2500 |  |  |  | 16 | 1000 | Під замовлення
| ТC 140.25П(до 16м) (з мет. обичайкою) | 1400 | 2500 |  |  |  | 16 | 1700 | Під замовлення
Водопропускні залізобетонні труби вертикального формування для автомобільних доріг і залізничних переїздів
Призначені для прокладки підземних трубопроводів, що транспортують самопливні побутові рідини, атмосферні стічні води, підземні води і виробничі рідини не агресивні до бетону. Виготовляються за технологіею вертикального формування методом вібропресування на обладнанні фірми "Pedersshaab" (Данія). Залізобетонні безнапірні труби виготовляються з важкого бетону, армовані одним циліндричним каркасом. ДСТУ Б В.2.5-63:2012 Товщина пластика 3 мм
| Найменування продукції | Диаметр, мм | Довжина мм | Товщина стінок мм | Об'єм, м3 | Маса, кг | Висота засипки грунтом, м | Завантеження на авто | Ціна труби грн/шт
| ТС 180.20-Д (з мет. обичайкою) | 1800 | 2000 | 120 | 2.51 | 6275 | 2 | 5 | Під замовлення
Тонкостінні залізобетонні труби-оболонки. Збірні системи для будівництва колекторів великих діаметрів.
Призначені для прокладки підземних трубопроводів, що транспортують самопливні побутові рідини, атмосферні стічні води, підземні води і виробничі рідини не агресивні до бетону. Виготовляються за технологіею вертикального формування методом вібропресування на обладнанні фірми "Pedersshaab" (Данія). Залізобетонні безнапірні труби виготовляються з важкого бетону, армовані одним циліндричним каркасом. ДСТУ Б В.2.5-63:2012
| Найменування продукції | Диаметр, мм | Довжина мм | Товщина стінок мм | Об'єм, м3 | Маса, кг | Висота засипки грунтом, м | Завантеження на авто | Ціна труби грн/шт
| ТС 180.20-1 (з мет. обичайкою) | 1800 | 2000 | 120 | 1.2 | 3100 | 3 | 4 | Під замовлення
| ТС 180.20-1 (без мет. обичайки) | 1800 | 2000 | 120 | 1.2 | 3100 | 3 | 4 | Під замовлення
| ТС 200.20.1 (з мет. обичайкою) | 2000 | 2000 | 100 | 1.4 | 3200 | 3 | 4 | Під замовлення
| ТС 200.20.1 (без мет. обичайки) | 2000 | 2000 | 100 | 1.4 | 3200 | 3 | 4 | Під замовлення
| ТС 240.20.1 (з мет. обичайкою) | 2400 | 2000 | 120 | 1.9 | 4800 | 3 | 3 | Під замовлення
| ТС 240.20.1 (без мет. обичайки) | 2400 | 2000 | 120 | 1.9 | 4800 | 3 | 3 | Під замовлення
Тонкостінні залізобетонні труби-оболонки футеровані ПВХ. Збірні системи для будівництва колекторів великих діаметрів.
Призначені для прокладки підземних трубопроводів, що транспортують самопливні побутові рідини, атмосферні стічні води, підземні води і виробничі рідини не агресивні до бетону. Виготовляються за технологіею вертикального формування методом вібропресування на обладнанні фірми "Pedersshaab" (Данія). Залізобетонні безнапірні труби виготовляються з важкого бетону, армовані одним циліндричним каркасом. ДСТУ Б В.2.5-63:2012
| Найменування продукції | Диаметр, мм | Довжина мм | Товщина стінок мм | Об'єм, м3 | Маса, кг | Висота засипки грунтом, м | Завантеження на авто | Ціна труби грн/шт
| ТС 180.20-1П (з мет. обичайкою) | 1800 | 2000 | 120 | 1.2 | 3100 | 3 | 4 | Під замовлення
| ТС 180.20-1П (без мет. обичайки) | 1800 | 2000 | 120 | 1.2 | 3100 | 3 | 4 | Під замовлення
| ТС 200.20.1П (з мет. обичайкою) | 2000 | 2000 | 100 | 1.4 | 3200 | 3 | 4 | Під замовлення
| ТС 200.20.1П (без мет. обичайки) | 2000 | 2000 | 100 | 1.4 | 3200 | 3 | 4 | Під замовлення
| ТС 240.20.1П (з мет. обичайкою) | 2400 | 2000 | 120 | 1.9 | 4800 | 3 | 3 | Під замовлення
| ТС 240.20.1П (без мет. обичайки) | 2400 | 2000 | 120 | 1.9 | 4800 | 3 | 3 | Під замовлення
Каналізаційні та зливоприймальні труби для мікротунелювання та проміжних домкратних станцій
Робочі креслення - концерн "Київпідземшляхбуд", погоджені ДНДІБК. Виготовляються з важкого бетону за технологіею вертикального формування методом вібропресування на обладнанні фірми "Pedersshaab" (Данія). Призначаються для прокладання підземних трубопроводів, що транспортують самопливом побутові ридини та атмосферні стічні води, а також підземні води і виробничі рідини не агресивні до залізобетону та як футляр для прокладки напірної каналізації, водопроводів, газопроводів та кабельних мереж.
| Найменування продукції | Диаметр, мм | Довжина мм | Товщина стінок мм | Об'єм, м3 | Маса, кг | Висота засипки грунтом, м | Завантеження на авто | Ціна труби грн/шт
| ТC 100.25(до 16м) (з мет. обичайкою) | 1000 | 2500 | 125 | 1.25 | 3003 | 16 | 4 | Під замовлення
| ТС 120.30.4М | 1200 | 3000 | 125 | 1.86 | 4698.4 | 6 | 4 | Під замовлення
| ТС 120.30.4МО | 1200 | 3000 | 125 | 1.86 | 4698.4 | 6 | 4 | Під замовлення
| ТС 120.30.5М | 1200 | 3000 | 125 | 1.86 | 4698.4 | 10 | 4 | Під замовлення
| ТС 120.30.5МО | 1200 | 3000 | 125 | 1.86 | 4698.4 | 10 | 4 | Під замовлення
| ТСМ 120.5.25 5МД | 1200 | 1900 | 125 | 0.31 | 783 | 10 | 4 | Під замовлення
| ТСМ 120.17.25 5МД | 1200 | 1700 | 125 | 1.1 | 2662.4 | 10 | 6 | Під замовлення
Каналізаційні та зливоприймальні труби для мікротонелювання та проміжних домкратних станцій футеровані поліетиленом
Робочі креслення - концерн "Київпідземшляхбуд", погоджені ДНДІБК. Виготовляються з важкого бетону за технологіею вертикального формування методом вібропресування на обладнанні фірми "Pedersshaab" (Данія). Призначаються для прокладання підземних трубопроводів, що транспортують самопливом побутові ридини та атмосферні стічні води, а також підземні води і виробничі рідини агресивні до залізобетону та як футляр для прокладки напірної каналізації, водопроводів, газопроводів та кабельних мереж.
| Найменування продукції | Диаметр, мм | Довжина мм | Товщина стінок мм | Об'єм, м3 | Маса, кг | Висота засипки грунтом, м | Завантеження на авто | Ціна грн з ПДВ.
| ТC 100.25П(до 16м) (з мет. обичайкою) | 1000 | 2500 | 125 | 1.25 | 3003 | 16 | 4 | Під замовлення
| ТС 120.30.4МП | 1200 | 3000 | 125 | 1.86 | 4698.4 | 6 | 4 | Під замовлення
| ТС 120.30.4МОП | 1200 | 3000 | 125 | 1.86 | 4698.4 | 6 | 4 | Під замовлення
| ТС 120.30.5МП | 1200 | 3000 | 125 | 1.86 | 4698.4 | 10 | 4 | Під замовлення
| ТС 120.30.5МОП | 1200 | 3000 | 125 | 1.86 | 4698.4 | 10 | 4 | Під замовлення
| ТСМ 120.5.25 5МДП | 1200 | 1900 | 125 | 0.31 | 783 | 10 | 4 | Під замовлення
| ТСМ 120.17.25 5МДП | 1200 | 1900 | 125 | 0.31 | 783 | 10 | 6 | Під замовлення
Тюбінги
Тюбінги використовуються для будівництва каналізаційних колекторів, водопропускних споруд від автомобільними та залізничними дорогами та тунелів комунального призначення методом щитового проходження, а також будівництва шахтних стволів. Тюбінг являється зовнішньою оболонкою колектора. Внутрішньою оболонкою служить тонкостінна труба. Виготовляється з важкого бетону класу В30. На кільце йде 6 тюбінгів.
| Найменування продукції | Розміри, мм |  |  | Об'єм, м3 | Вага, кг | Вага кільця, кг | Одиниця виміру | Ціна грн з ПДВ.
|  | Сталь А400с | Сталь А240с | Дріт ВР1
| Тюбінг ТК-4 | 12.8 | 0.6 | 2.9 | 0.15 | 383 | 2298 | шт. | Під замовлення
| Тюбінг КЩ | 6 | 3.3 |  | 0.082 | 200 | 1242 | шт. | Під замовлення
Залізобетонні кільця
Кільця колодязів з D 700 та D - 1000 мм з ЕВРО з"єднанням, висотою від 290 мм до 890 мм
Кільця виготовляються методом вібропресування по технології та на обладнанні фірми "Pedersshaab" (Данія). Виготовляються із важкого бетону (В15 або марок за міцністю на стиск, вказаних в робочих кресленнях конструкцій) і призначені для улаштування вертикальних колодязів та інженерних мереж. Для армування використовують арматурну проволоку D-4-5мм классу ВР-1 за ГОСТ 6727-80. На замовлення кільця можуть бути оброблені гідроізолюючої мастикою.
| Найменування продукції | Розмір |  | Вага, кг | Примітки |  |  |  | Ціна грн з ПДВ.
|  | Діаметр мм | Висота, мм |  | Верхне | Проміжне | Нижне | Моноліт днище
| КС7.3-І | 700 | 290 | 130 | * | * | * |  | 805.1046
| КС7.6-І | 700 | 590 | 325 | * | * | * |  | 1406.6175
| КС7.9 | 700 | 890 | 380 | * | * | * |  | 1351.0851
| КС7.9ПН | 700 | 890 | 460 |  |  |  | * | 2803.9729
| КС10.3 | 1000 | 290 | 200 | * | * | * |  | 869.8856
| КС10.3-C | 1000 | 290 | 200 | * | * | * |  | 1054.9665
| КС10.5 | 1000 | 490 |  | * | * | * |  | 1008.6963
| КС10.5-С | 1000 | 490 |  | * | * | * |  | 1397.3554
| КС10.6 | 1000 | 590 | 400 | * | * | * |  | 1146.6
| КС10.6-С | 1000 | 590 | 400 | * | * | * |  | 1517.6687
| КС10.6-ЄС | 1000 | 590 | 400 | * | * | * |  | 2341.2706
| КС10.6ПН | 1000 | 590 | 400 |  |  |  | * | 3072.3456
| КС10.9 | 1000 | 890 | 600 | * | * | * |  | 1537.2
| КС10.9-C | 1000 | 890 | 600 | * | * | * |  | 1961.8602
| КС10.9ПН | 1000 | 890 | 850 |  |  |  | * | 3303.6967
| КС10.9ПН-С | 1000 | 890 | 850 |  |  |  | * | 3886.6988
| КС10.9-ЄС | 1000 | 890 | 600 | * | * | * |  | 3201.8941
| КС15.3 | 1500 | 290 | 340 | * | * | * |  | 1267.8068
| КС15.5 | 1500 | 490 |  | * | * | * |  | 1580.04
| КС15.5-С | 1500 | 490 |  | * | * | * |  | 1878.5684
| КС15.6 | 1500 | 590 | 660 | * | * | * |  | 1749.0199
| КС15.6-С | 1500 | 590 | 660 | * | * | * |  | 2091.4087
| КС15.6-ЄС | 1500 | 590 | 660 | * | * | * |  | 2942.7836
| КС15.6ПН | 1500 | 590 | 760 |  |  |  | * | 5737.5078
| КС15.9 | 1500 | 890 | 1000 | * | * | * |  | 2293.452
| КС15.9-C | 1500 | 890 | 1000 | * | * | * |  | 2674.4243
| КС15.9-ЄС | 1500 | 890 | 1000 | * | * | * |  | 3997.7501
| КС15.9ПН | 1500 | 1010 | 1460 |  |  |  | * | 5886.1873
Кільця колодязів з ЄВРО з'єднанням D 1800-2000 мм, висота від 290 мм до 2000 мм
Кільця виготовляються методом вібропресування по технології та на обладнанні фірми "Pedersshaab" (Данія). Виготовляються із важкого бетону (В15 або марок за міцністю на стиск, вказаних в робочих кресленнях конструкцій) і призначені для улаштування вертикальних колодязів та інженерних мереж. Для армування використовують арматурну проволоку D-4-5мм классу ВР-1 за ГОСТ 6727-80. На замовлення кільця можуть бути оброблені гідроізолюючої мастикою.
| Найменування продукції | Розмір |  | Вага, кг | Примітки |  |  |  | Ціна грн з ПДВ.
|  | Діаметр мм | Висота, мм |  | Верхне | Проміжне | Нижне | Моноліт днище
| КС 18.20 | 1800 | 2000 | 3300 | * | * | * |  | Під замовлення
| КС 18.20-ЄС | 1800 | 2000 | 3300 | * | * | * |  | Під замовлення
| КС20.3 | 2000 | 290 | 480 | * | * | * |  | 2846.4951
| КС20.5 | 2000 | 490 | 910 | * | * | * |  | 3185.6483
| КС20.6 | 2000 | 590 | 980 | * | * | * |  | 3477.6
| КС20.6-C | 2000 | 590 | 980 | * | * | * |  | 3646.099
| КС20.9 | 2000 | 890 | 1480 | * | * | * |  | 4145.4
| КС20.9-C | 2000 | 890 | 1480 | * | * | * |  | 4552.9927
| КС20.9ПН | 2000 | 1010 | 2835 |  |  |  | * | 12053.69
| КС20.12-І | 2000 | 1190 | 1975 | * | * | * |  | 5519.178
| КС20.12-С | 2000 | 1190 | 1975 | * | * | * |  | Під замовлення
| КС20.12-ПН | 2000 | 1190 | 2175 |  |  |  | * | Під замовлення
| КС20.15-І | 2000 | 1490 | 2475 | * | * | * |  | 6816.6
| КС20.15ПН | 2000 | 1490 | 2475 |  |  |  | * | Під замовлення
| КС20.18-І | 2000 | 1790 | 3000 | * | * | * |  | 8089.2
| КС20.18-ІПН | 2000 | 1790 | 3200 |  |  |  | * | 14899.0121
| КС 20.18-С | 2000 | 1790 | 3000 | * | * | * |  | Під замовлення
| КС 20.18-ПН-С | 2000 | 1790 | 3200 |  |  |  | * | Під замовлення
| КС20.20-І | 2000 | 1990 | 3300 | * | * | * |  | 9500.4
| КС20.20-ІПН | 2000 | 1990 | 3500 |  |  |  | * | 15593.0655
Кільця колодязів з ЄВРО з'єднанням D 2400 та D- 3000 мм, висота від 590 мм до 2000 мм
Кільця виготовляються методом вібропресування по технології та на обладнанні фірми "Pedersshaab" (Данія). Виготовляються із важкого бетону (В15 або марок за міцністю на стиск, вказаних в робочих кресленнях конструкцій) і призначені для улаштування вертикальних колодязів та інженерних мереж. Для армування використовують арматурну проволоку D-4-5мм классу ВР-1 за ГОСТ 6727-80. На замовлення кільця можуть бути оброблені гідроізолюючої мастикою.
| Найменування продукції | Розмір |  | Вага, кг | Примітки |  |  |  | Ціна грн з ПДВ.
|  | Діаметр мм | Висота, мм |  | Верхне | Проміжне | Нижне | Моноліт днище
| КС24.6 | 2400 | 600 | 1350 | * | * | * |  | 5274.8055
| КС24.6-C | 2400 | 600 | 1350 | * | * | * |  | Під замовлення
| КС24.9 | 2400 | 890 | 2100 | * | * | * |  | Під замовлення
| КС24.9ПН | 2400 | 890 | 2420 |  |  |  | * | Під замовлення
| КС24.12 | 2400 | 1190 | 2700 | * | * | * |  | 7623
| КС24.12-С | 2400 | 1190 | 2700 | * | * | * |  | Під замовлення
| КС24.12ПН | 2400 | 1190 | 2700 |  |  |  | * | 18526.6004
| КС24.20 | 2400 | 2000 | 4500 | * | * | * |  | 11881.8
| КС24.20ПН | 2400 | 2000 | 6550 |  |  |  | * | 25504.1421
| КС30.6-ІІІ | 3000 | 600 | 2280 | * | * | * |  | Під замовлення
| КС30.10-I | 3000 | 1000 | 3900 |  |  |  | * | Під замовлення
| КС30.10-ІПН | 3000 | 1000 | 3900 |  |  |  | * | Під замовлення
| КС30.10-IIIПН | 3000 | 1000 | 3800 |  |  |  | * | Під замовлення
| КС30.10-III (без закладної деталі) | 3000 | 1000 | 3800 |  |  |  | * | Під замовлення
| КС30.10-ІІІ | 3000 | 1000 | 3800 |  |  |  | * | Під замовлення
Кільця колодязів з ЄВРО з'єднанням та поліетиленовим вкладишем, D 1000 - 1500 мм
Виготовляються із важкого бетону методом вібропресування по технології та на обладнанні фірми "Pedersshaab" (Данія). Призначені для улаштування вертикальних колодязів та інженерних мереж. Для армування використовують арматурну проволоку классу ВР-1 за ГОСТ 6727-80. Захисна оболонка виготовляеться з поліетилену низького тиску. Внутрішня частина кільця не вступаєв реакцію з маслами, жирами, розчинами солей, кислот, стійка до бензину та низької температури(до-70С). На замовлення кільця можуть бути оброблені гідроізолюючої мастикою.
| Найменування продукції | Розмір |  | Вага, кг | Примітки |  |  |  | Ціна грн з ПДВ.
|  | Діаметр мм | Висота мм |  | Верхне | Проміжне | Нижне | Моноліт днище
| КС7.3-IП | 700 | 290 | 130 | * | * | * |  | 1951.68
| КС7.3-IП-ЄС | 700 | 290 | 130 | * | * | * |  | Під замовлення
| КС7.9-П | 700 | 890 | 380 | * | * | * |  | 4737.96
| КС7.9-П-ЕС | 700 | 890 | 380 | * | * | * |  | Під замовлення
| КС10.3-П | 1000 | 290 | 200 | * | * | * |  | 2783.948
| КС10.3-П-ЄС | 1000 | 290 | 200 | * | * | * |  | 3319.7612
| КС10.5-П | 1000 | 490 | 330 | * | * | * |  | 3562.3472
| КС10.5-П-ЄС | 1000 | 490 | 330 | * | * | * |  | 4350.9406
| КС10.6-П | 1000 | 590 | 400 | * | * | * |  | 4033.0522
| КС10.6-П-ЄС | 1000 | 590 | 400 | * | * | * |  | 4495.514
| КС10.6-П-ЄС (гідроізоляція) | 1000 | 590 | 400 | * | * | * |  | Під замовлення
| КС10.6ПН-П | 1000 | 590 | 450 |  |  |  | * | Під замовлення
| КС10.6ПН-П-ЄС | 1000 | 590 | 450 |  |  |  | * | 8630.7554
| КС10.9-П | 1000 | 890 | 600 | * | * | * |  | 5714.5165
| КС10.9-П (гідроізоляція) | 1000 | 890 | 600 | * | * | * |  | Під замовлення
| КС10.9-П-ЄС | 1000 | 890 | 600 | * | * | * |  | 6393.7353
| КС10.9-П-ЄС (гідроізоляція) | 1000 | 890 | 600 | * | * | * |  | 6594.7476
| КС10.9ПН-П | 1000 | 890 | 600 |  |  |  | * | 11432.4539
| КС10.9ПН-П-ЄС | 1000 | 890 | 600 |  |  |  | * | 12169.0597
| КС15.3-П | 1500 | 290 | 340 | * |  | * |  | 3916.9181
| КС15.3-П-ЄС | 1500 | 290 | 340 | * | * | * |  | 4219.6389
| КС15.5-П | 1500 | 490 |  | * | * | * |  | 6017.5669
| КС15.5-П-ЄС | 1500 | 490 |  | * | * | * |  | 6237.7175
| КС15.6-П | 1500 | 590 | 660 | * | * | * |  | 6180.4404
| КС15.6-П (гідроізоляція) | 1500 | 590 | 660 | * | * | * |  | Під замовлення
| КС15.6-П-ЄС | 1500 | 590 | 660 | * | * | * |  | 6635.1947
| КС15.9-П | 1500 | 890 | 1000 | * | * | * |  | 8897.8789
| КС15.9-П-10 | 1500 | 890 | 1000 | * | * | * |  | Під замовлення
| КС15.9-П-ЄС | 1500 | 890 | 1000 | * | * | * |  | 9485.0065
| КС15.9-П (гідроізоляція) | 1500 | 890 | 1000 | * | * | * |  | Під замовлення
| КС15.9-П-10-ЄС | 1500 | 890 | 1000 | * | * | * |  | Під замовлення
| КС15.9-П-ЄС (гідроізоляція) | 1500 | 890 | 1000 | * | * | * |  | Під замовлення
| КС15.9ПН-П | 1500 | 890 | 1000 |  |  |  | * | 20781.9134
| КС15.9ПН-П-ЄС | 1500 | 890 | 1000 |  |  |  | * | 21332.1248
| КС15.9ПН-П (гідроізоляція) | 1500 | 890 | 1000 |  |  |  | * | Під замовлення
Кільця колодязів з ЄВРО з'єднанням та поліетиленовим вкладишем, D 1800 - 3000 мм
Виготовляються із важкого бетону методом вібропресування по технології та на обладнанні фірми "Pedersshaab" (Данія). Призначені для улаштування вертикальних колодязів та інженерних мереж. Для армування використовують арматурну проволоку классу ВР-1 за ГОСТ 6727-80. Захисна оболонка виготовляеться з поліетилену низького тиску. Внутрішня частина кільця не вступає в реакцію з маслами, жирами, розчинами солей, кислот, стійка до бензину та низької температурі (до-70С). На замовлення кільця можуть бути оброблені гідроізолюючої мастикою.
| Найменування продукції | Розмір |  | Вага, кг | Примітки |  |  |  | Ціна грн з ПДВ.
|  | Діаметр мм | Висота мм |  | Верхне | Проміжне | Нижне | Моноліт днище
| КС20.3-П | 2000 | 290 | 480 | * | * | * |  | Під замовлення
| КС20.3-П-ЄС (гідрооізоляція) | 2000 | 290 | 480 | * | * | * |  | Під замовлення
| КС20.6-П | 2000 | 590 | 980 | * | * | * |  | 10117.92
| КС20.6-П-ЄС | 2000 | 590 | 980 | * | * | * |  | 11396.9898
| КС20.6-П (гідроізоляція) | 2000 | 590 | 980 | * | * | * |  | Під замовлення
| КС20.6ПН-П | 2000 | 590 | 1200 |  |  |  | * | 22553.5042
| КС20.9-П | 2000 | 890 | 1480 | * | * | * |  | 13126.3793
| КС20.9-П-10 | 2000 | 890 | 1480 | * | * | * |  | Під замовлення
| КС20.9-П (гідроізоляція) | 2000 | 890 | 1480 | * | * | * |  | Під замовлення
| КС20.9-П-10-ЕС | 2000 | 890 | 1480 | * | * | * |  | Під замовлення
| КС20.9-П-ЄС | 2000 | 890 | 1480 | * | * | * |  | 14591.6772
| КС-20.9-П-ЄС (гідроізоляція) | 2000 | 890 | 1480 | * | * | * |  | 15073.3596
| КС20.9ПН-П | 2000 | 890 | 2835 |  |  |  | * | 26820.377
| КС-20.9ПН-П-ЄС | 2000 | 890 | 2835 |  |  |  | * | 28000.9521
| КС-20.9ПН-П-ЄС (гідроізоляція) | 2000 | 890 | 2835 |  |  |  | * | 32047.2211
| КС20.12-IП | 2000 | 1190 | [5 empty] | Під замовлення
| КС20.15-IП | 2000 | 1490 | 2376 | * | * | * |  | Під замовлення
| КС20.15ПН-П | 2000 | 1490 | 2600 |  |  |  | * | Під замовлення
| КС20.18-IП | 2000 | 1790 | 3000 | * | * | * |  | Під замовлення
| КС20.18-IП-ЄС | 2000 | 1790 | 3000 | * | * | * |  | Під замовлення
| КС20.18-ПН-П | 2000 | 1790 | 3300 |  |  |  | * | Під замовлення
| КС20.20-П | 2000 | 1990 | 3300 | * | * | * |  | Під замовлення
| КС20.20ПН-П | 2000 | 1990 | 3500 |  |  |  | * | Під замовлення
| КС20.20ПН-П-ЄС | 2000 | 1990 | 3500 |  |  |  | * | Під замовлення
| КС24.6-П | 2400 | 590 | 1350 | * | * | * |  | Під замовлення
| КС24.6-П-ЄС | 2400 | 590 | 1350 | * | * | * |  | Під замовлення
| КС24.6ПН-П | 2400 | 590 | 1400 |  |  |  |  | Під замовлення
| КС24.12-П | 2400 | 1200 | 2700 | * | * | * |  | Під замовлення
| КС24.12-П-ЄС | 2400 | 1200 | 2700 | * | * | * |  | Під замовлення
| КС24.12ПН-П | 2400 | 1200 | 3750 | * | * | * |  | Під замовлення
| КС24.18 П | 2400 | 1790 | 4100 | * | * | * |  | Під замовлення
| КС24.18ПН-П | 2400 | 1790 | 4350 |  |  |  | * | Під замовлення
| КС24.20-П | 2400 | 1990 | 4500 | * | * | * |  | Під замовлення
| КС24.20-П-ЄС | 2400 | 1990 | 4500 | * | * | * |  | Під замовлення
| КС24.20-П-ЄС (гідроізоляція) | 2400 | 1990 | 4500 | * | * | * |  | Під замовлення
| КС24.20ПН-П-ЄС (гідроізоляція) | 2400 | 1990 | 6310 |  |  |  | * | Під замовлення
| КС24.20ПН-П | 2400 | 1990 | 6310 |  |  |  | * | Під замовлення
| КС30.6-ІІІ | 3000 | 590 |  | * | * | * |  | Під замовлення
| КС30.10-I-П | 3000 | 1000 | 3800 | * | * | * |  | Під замовлення
| КС30.10-ІІІ-П | 3000 | 1000 | 3800 | * | * | * |  | Під замовлення
| КС30.10-ІПН-П | 3000 | 1000 | 3900 |  |  |  | * | Під замовлення
Ємкості для каналізаційних насосних станцій та септиків
Каналізаційні насосні станції із залізобетонних конструкцій виготовляються згідно розроблених робочих креслень і призначені для перекачування господарьско-побутових, зливних і виробничих стічних вод у випадках, коли транспортування рідини самопливом неможливе. На замовлення кільця можуть бути оброблені гідроізолюючої мастикою.
| Найменування продукції | Розмір |  | Вага, кг | Примітки |  |  |  | Ціна грн з ПДВ.
|  | Діаметр мм | Висота мм |  | Верхне | Проміжне | Нижне | Моноліт днище
| КНС 180.20-П | 1800 | 1000 | 3300 | * | * | * |  | Під замовлення
| КНС 180.20-ПНП | 1800 | 1990 | 3500 |  |  |  | * | Під замовлення
| КНС 20.6-П | 2000 | 590 | 980 | * | * | * |  | Під замовлення
| КНС 20.9-П | 2000 | 890 | 1480 | * | * | * |  | Під замовлення
| КНС 20.15-П | 2000 | 1490 | 2475 | * | * | * |  | Під замовлення
| КНС 20.18-П | 2000 | 1790 | 3000 | * | * | * |  | Під замовлення
| КНС 20.20-П | 2000 | 1990 | 3300 | * | * | * |  | Під замовлення
| КНС 20.20-ПНП | 2000 | 1990 | 3500 |  |  |  | * | Під замовлення
| КНС 24.12-П | 2400 | 1200 | 2700 | * | * | * |  | Під замовлення
| КНС 24.12-ПНП | 2400 | 1200 | 2700 |  |  |  | * | Під замовлення
| КНС 24.18-П | 2400 | 1790 | 3200 | * | * | * |  | Під замовлення
| КНС 24.18-ПНП | 2400 | 1790 | 3200 |  |  |  | * | Під замовлення
| КНС 24.20-П | 2400 | 1990 | 4500 | * | * | * |  | Під замовлення
| КНС 24.20-ПНП | 2400 | 1990 | 4500 |  |  |  | * | Під замовлення
Кришки колодязів (плити перекриття колодязів)
Конструкції використовують у відповідності з вимогами робочих креслень конкретного трубопроводу. Виготовляється з важкого бетону (В15 або марок за міцністю на тиск, вказаних в робочих кресленнях конструкції). Для армування конструкції використовують: Арматурну проволоку класу Вр-1 за ГОСТ 6727-80; Арматурну сталь класів А-240с, А-400с ДСТУ 3760:2006.
| Найменування продукції | Діаметр мм | Висота мм | Діаметр отвору, мм | К-ть отворів, шт. | № малюнку | Маса, кг | Одиниця виміру | Ціна грн з ПДВ.
| Плита перекриття ПП 10-2 | 1160 | 150 | 700 | 1 | 4 | 250 | шт. | 1443.6256
| Плита перекриття ПП 15-2.2 | 1160 | 150 | 700 | 1 | 2 | 250 | шт. | Під замовлення
| Плита перекриття 1ПП 15-2 | 1680 | 150 | 700 | 1 | 2 | 680 | шт. | 3961.9688
| Плита перекриття 2ПП 15-2 | 1680 | 150 | 700 | 1 | 1 | 680 | шт. | 3956.4
| Плита перекриття 3ПП 15-2 | 1680 | 150 | 1000 | 1 | 4 | 530 | шт. | 3266.6751
| Плита перекриття ПП 15-1 | 1680 | 150 | 700 | 1 | 4 | 680 | шт. | Під замовлення
| Плита перекриття 2ПП 15-1 | 1680 | 150 | 700 | 1 | 1 | 680 | шт. | 3836.7
| Плита перекриття 1ПП 20-1 | 2200 | 160 | 700 | 1 | 1 | 1380 | шт. | 7129.322
| Плита перекриття 1ПП 20-2 | 2200 | 160 | 700 | 1 | 1 | 1380 | шт. | 9173.8404
| Плита перекриття 2ПП 20-2 | 2200 | 160 | 1000 | 1 | 4 | 1200 | шт. | 8637.1085
| Плита перекриття 3ПП 20-2.1 | 2200 | 160 | 700 | 1 | 4 | 1380 | шт. | 8627.0779
| Плита перекриття 3ПП20-2.2 | 2200 | 160 | 700 | 2 | 5 | 1380 | шт. | 9153.159
| Плита перекриття 2ПП 25-2.1 | 2700 | 180 | 700 | 1 | 4 | 2400 | шт. | 14988.4652
| Плита перекриття 2ПП 25-2.2 | 2700 | 180 | 700 | 2 | 5 | 2230 | шт. | 14639.9016
Кришки колодязів (плити перекриття колодязів) з ПВХ
Конструкції використовують у відповідності з вимогами робочих креслень конкретного трубопроводу. Виготовляється з важкого бетону (В15 або марок за міцністю на тиск, вказаних в робочих кресленнях конструкції). Для армування конструкції використовують: Арматурну проволоку класу Вр-1 за ГОСТ 6727-80; Арматурну сталь класів А-240с, А-400с ДСТУ 3760:2006.
| Найменування продукції | Діаметр мм | Висота мм | Діаметр отвору, мм | К-ть отворів, шт. | № малюнку | Маса, кг | Одиниця виміру | Ціна грн з ПДВ.
| Плита перекриття колодязя: ПП10-2-П | 1160 | 150 | 700 | 1 | 4 | 250 | шт. | 3576.4157
| Плита перекриття колодязя: 1ПП15-2-П | 1680 | 150 | 700 | 1 | 4 | 680 | шт. | 7774.2236
| Плита перекриття колодязя: 1ПП15-2-П (гідроізоляція) | 1680 | 150 | 700 | 1 | 4 | 680 | шт. | Під замовлення
| Плита перекриття колодязя: 3ПП20-2.1П | 2200 | 160 | 700 | 1 | 4 | 1380 | шт. | 14152.2829
| Плита перекриття колодязя: 3ПП20-2.1П (гідроізоляція) | 2200 | 160 | 700 | 1 | 4 | 1380 | шт. | Під замовлення
| Плита перекриття колодязя: 3ПП20-2.2-П | 2200 | 160 | 700 | 2 | 5 | 1210 | шт. | 14518.2846
| Плита перекриття колодязя: 2ПП25.2-1-П | 2700 | 180 | 700 | 1 | 4 | 2400 | шт. | 24588.6
| Плита перекриття колодязя: 2ПП25.2-2-П | 2700 | 180 | 700 | 2 | 5 | 2230 | шт. | 26784.24
Люки залізобетонні
Застосовуються для перекриття колодязів, що знаходяться в пішохідних зонах та зонах зелених насаджень, а також для перекриття септиків, винрібних ям, приямків для встановлення побутової технікі (насосів, фільтрів), теплових камер і.т.д. Обладнані відкидним металевим кільцем для зручного знімання та установки люка. Виготовляються з бетонів різних марок та за бажанням замовника, різної товщіні та міцності.
| Найменування продукції |  | Діаметр зовн, мм | Діаметр внутр, мм | Висота мм | Маса, кг | Клас бетону | Одиниця виміру | Ціна грн з ПДВ.
| Люк з/б ЛЗБ-4 |  | 800 | 660 | 100 | 100 | В15 | шт. | 913.8591
Кільця опірні
Використовуеться для улаштування круглих залізобетонних колодязів. Для армування використовується дріт кл. Вр-1 D-5 мм. ГОСТ 6727-80
| Найменування | Діаметр вн, мм | Діаметр зовн мм | Товщина | Об'єм, м3 | Маса, кг | Клас бетону | Одиниця виміру | Ціна грн з ПДВ.
| Кільце опірне: КО6 | 580 | 840 | 70 | 0.02 | 50 | В15 | шт. | 431.4914
| Кільце опірне: КО6 -П | 580 | 840 | 70 | 0.02 | 50 | В15 | шт. | 900.1662
| Кільце опірне: КО6 (сегмент 1/2) | 580 | 840 | 70 | 0.01 | 25 | В15 | шт. | 212.8403
| Кільце опірне: КО6 (сегмент 1/4) | 580 | 840 | 70 | 0.005 | 12.5 | В15 | шт. | 111.0512
Днища колодязів ГОСТ 8020-90
Плити днища колодязів призначені для облаштування круглих колодязів каналізаційних , водопровідних і газопровідних мереж . Морозостійкість не нижче F50 . Водонепроникність не нижче W2
| Найменування продукції | Розміри, мм |  |  | Об'єм, м3 | Маса, кг | Клас бетону | Одиниця виміру | Ціна грн з ПДВ.
|  | Діаметр зовн, мм | Товщина | Висота петлі
| Плита днища ПН-10 | 1500 | 100 | 120 | 0.18 | 450 | В15 | шт. | 1911.5993
| Плита днища ПН-15 | 2000 | 120 | 100 | 0.98 | 950 | В15 | шт. | 4128.0805
| Плита днища ПН-20.I | 2500 | 120 | 100 | 0.59 | 1480 | В15 | шт. | 9073.5882
| Плита днища ПН-25 | 3000 | 140 | 100 | 0.98 | 2450 | В15 | шт. | 17533.3275
| Плита днища ПН-30 | 3300 | 250 | 100 | 2.14 | 5369 | В15 | шт. | 27984.2369
Днища колодязів з ПВХ
Плити днища колодязів призначені для облаштування круглих колодязів каналізаційних , водопровідних і газопровідних мереж . Морозостійкість не нижче F50 . Водонепроникність не нижче W2
| Найменування продукції | Розміри, мм |  |  | Об'єм, м3 | Маса, кг | Клас бетону | Одиниця виміру | Ціна грн з ПДВ.
|  | Діаметр зовн, мм | Товщина | Висота петлі
| Плита днища: ПН-10-П | 1500 | 100 | 120 | 0.18 | 450 | В15 | шт. | 5751.5425
| Плита днища: ПН-15-П | 2000 | 120 | 100 | 0.98 | 950 | В15 | шт. | 13180.5651
| Плита днища ПН-20.I-П | 2500 | 120 | 100 | 0.59 | 1480 | В15 | шт. | 21071.8158
Зливоприймальник та комплектуючі
Призначається для забезпечення прийому атмосферних стічних вод при влаштуванні каналізаційних мереж. ЗП - зливоприймальник, КЦП - плита перекриття під зливоприймальник. Виготовляємо зливоприймальники згідно ДСТУ Б В.2.6-2-95. Для армування використовують дріт класу Вр-1 за ГОСТ 6227-80; Арматурну сталь класу А-240с ДСТУ 3760:2006.
| Найменування продукції | Довжина мм | Ширина мм | Висота мм | Товщина стінки | Клас бетону | Маса, кг | Одиниця виміру | Ціна грн з ПДВ.
| Зливоприймальник: ЗП1 | 1010 | 610 | 800 | 110-130 | В15 | 613 | шт. | 1738.8
| Зливоприймальник: ЗП1 (з днищем) | 1010 | 610 | 800 | 110-130 | В15 | 713 | шт. | 2255.4
| Зливоприймальник: ЗП1 1/2 | 1010 | 610 | 400 | 110-130 | В15 | 312 | шт. | 1388.1067
| Зливоприймальник: ЗП1 1/2 (з днищем) | 1010 | 610 | 400 | 110-130 | В15 | 412 | шт. | 1674.981
Елементи теплових камер
Складаються з 3 типів панелей: стінові, плити перекритя, плити днища. ПС - панелі стін теплових камер, ПС Х.Y.Z (Х - довжина в дициметрах від 2,1 м до 5,1 м; Y - висота (ширина) в дициметрах, Z - товщина в дициметрах), ПП - панелі перекриття теплових камер ПП Х.Y.Z (Х - довжина в дициметрах від 2,2 м до 4,6 м; Y - висота (ширина) в дициметрах, Z - товщина в дициметрах )
| Найменування продукції | Довжина мм | Ширина мм | Висота мм | Клас бетону | № малюнку | Маса, кг | Одиниця виміру | Ціна грн з ПДВ.
| ПС 21.11.2 (КС 1) Елементи теплокамер | 2100 | 1050 | 200 | В25 | 2 | 900 | шт. | 4140.69
| ПС 27.11.2 (КС-2) Елементи теплокамер | 2700 | 1050 | 200 | В25 | 2 | 1170 | шт. | 5619.585
| ПС 33.11.2-1 (КС-3) Елементи теплокамер | 3300 | 1050 | 200 | В25 | 2 | 1450 | шт. | 6833.595
| ПС 33.11.2 (КС-4) Елементи теплокамер | 3300 | 1050 | 200 | В25 | 2 | 1450 | шт. | 6928.605
| ПС 39.11.2 (КС-5) Елементи теплокамер | 3900 | 1050 | 200 | В25 | 2 | 1650 | шт. | 7578.165
| ПС 45.11.2 (КС-6) Елементи теплокамер | 4500 | 1050 | 200 | В25 | 2 | 1920 | шт. | 9372.57
| ПС 45.11.2-1 (КС-7) Елементи теплокамер | 4500 | 1050 | 200 | В25 | 2 | 1920 | шт. | 9798.21
| ПС 51.11.2 (КС-8) Елементи теплокамер | 5100 | 1050 | 200 | В25 | 2 | 2235 | шт. | 11685.54
| ПС 27.11.2.1(КС-9) Елементи теплокамер | 2700 | 1050 | 200 | В25 | 2 | 1170 | шт. | 5619.585
| ПП 22.6.2 (КПд-1) Елементи теплокамер | 2200 | 590 | 200 | В25 | 3 | 650 | шт. | 3138.09
| ПП 34.6.2 (КПд-2) Елементи теплокамер | 3400 | 590 | 200 | В25 | 3 | 1000 | шт. | 6958.89
| ПП 46.6.2 (КПд-4) Елементи теплокамер | 4600 | 590 | 200 | В25 | 3 | 1365 | шт. | 12582.435
| ПП 22.14.2(КП-2) Елементи теплокамер | 2200 | 1390 | 200 | В25 | 1 | 1360 | шт. | 7009.845
| ПП 34.14.2 (КП-3) Елементи теплокамер | 3400 | 1390 | 200 | В25 | 1 | 2020 | шт. | 10355.715
| ПП 46.14.2 (КП-4) Елементи теплокамер | 4600 | 1390 | 200 | В25 | 1 | 2860 | шт. | 13629.015
| ПП 22.22.2(КП-5) Елементи теплокамер | 2200 | 2200 | 200 | В25 | 1 | 2320 | шт. | 11844.645
Элементи енергокамер
Элементы електрокамер предназначены для устройства сборных смотровых електрокамер сетей электроснабжения внутри кварталов застройки. Камеры предусмотрены к установке вне дорог, а также под автомобильными дорогами с углублением от плановой отметки, или сверху дорожной одежды к поверхности перекрытия от 0,3 до 1,8. Камеры состоят из стеновых панелей КСЭ и панелей перекрытия / днища КПЭ. Плиты перекрытия и днища взаимозаменяемы. В плитах перекрытиях шириной 1,4м и 1,7м предусмотрены круглые отверстия под горловины камер ø660мм.
| Найменування продукції | Довжина мм | Ширина мм | Висота мм | Клас бетону |  | Маса, кг | Одиниця виміру | Ціна грн з ПДВ.
| ЕКП2А -28.17.2 інд | 2800 | 1700 | 200 | В25 |  | 2200 | шт. | 15289.875
| ЕКП2А -28.17.2 інд (без отворів) | 2800 | 1700 | 200 | В25 |  | 2200 | шт. | 15648.75
| ЕКП2Е -22.17.2 інд | 2200 | 1700 | 200 | В25 |  | 1700 | шт. | 12625.815
| ЕКП2Е -22.17.2 інд (без отвора) | 2200 | 1700 | 200 | В25 |  | 1700 | шт. | 12958.005
| ЕКП2У -22.14.2 інд | 2200 | 1400 | 200 | В25 |  | 1400 | шт. | 7498.05
| ЕКП2У -22.14.2 інд (без отвора) | 2200 | 1400 | 200 | В25 |  | 1400 | шт. | 7841.895
| ЕКП3 -34.17.2 | 3400 | 1700 | 200 | В25 |  | 2800 | шт. | 17286.24
| ЕКП3 -34.17.2 (без отворів) | 3400 | 1700 | 200 | В25 |  | 2800 | шт. | 17549.97
| ЕКП4 -40.17.2 інд | 4000 | 1700 | 200 | В25 |  | 3200 | шт. | 21639.51
| ЕКПд2 -34.6.2 | 3400 | 600 | 200 | В25 |  | 850 | шт. | 7277.715
| ЕКПд3 -40.6.2 | 4000 | 600 | 200 | В25 |  | 1200 | шт. | 11574.24
| ЕКС1 -21.21.2 інд | 2100 | 200 | 2100 | В25 |  | 1800 | шт. | 8639.775
| ЕКС1 -21.21.2 (з трубами) інд | 2100 | 200 | 2100 | В25 |  | 1800 | шт. | 10604.43
| ЕКС2 -27.21.2 інд | 2700 | 200 | 2100 | В25 |  | 2300 | шт. | 10425.825
| ЕКС2 -27.21.2 (з трубами) інд | 2700 | 200 | 2100 | В25 |  | 2300 | шт. | 11694.42
| ЕКС4 -33.21.2 | 3300 | 200 | 2100 | В25 |  | 2900 | шт. | 14625.525
| ЕКС4 -33.21.2 (з трубами) | 3300 | 200 | 2100 | В25 |  | 2900 | шт. | 15470.145
| ЕКС5 -39.21.2 | 3900 | 200 | 2100 | В25 |  | 3250 | шт. | 15927.51
| ЕКС5 -39.21.2 (з трубами) | 3900 | 200 | 2100 | В25 |  | 3250 | шт. | 16815.525
| ЕКС6 -45.21.2 | 4500 | 200 | 2100 | В25 |  | 3900 | шт. | 19083.96
| ЕКС6 -45.21.2 (з трубами) | 4500 | 200 | 2100 | В25 |  | 3900 | шт. | 19432.83
Плити опірні
ГОСТ 8020-90. Використовуються для: З"єднання кілець різних діаметрів при будівництві колодязів; Зменшення навантаження на колодязь на автомобільних магістралях.
| Найменування продукції | Довжина мм | Ширина мм | Висота мм | Діаметр отвору, мм | Клас бетону | Маса, кг | Одиниця виміру | Ціна грн з ПДВ.
| Плита опірна ПО-2 | 1450 | 1500 | 120 | 700 | В15 | 550 | шт. | 4562.2414
| Плита опірна ПО-3 | 1750 | 1500 | 160 | 700 | В15 | 900 | шт. | 5793.0267
| Плита опірна ПО-4 | 2300 | 1500 | 200 | 700 | В15 | 1530 | шт. | 10299.7492
| Плита опірна ПО 6.3 | 1700 | 1700 | 150 | 630 | В15 | 930 | шт. | 6804
| Плита опірна ПО-7 | 1700 | 1700 | 150 | 700 | В15 | 880 | шт. | 6615
| Плита опірна ПО-10 | 1700 | 1700 | 150 | 1000 | В15 | 800 | шт. | 5178.6
Лотки
Являють собою П -подібний короб із залізобетону . Основним призначенням лотків є прокладка в них трубопроводів різного діаметру . Також їх використовують для прокладки електричних кабелів , можливе застосування для облаштування підземних транспортних галерей . Виготовляємо Лотки : довжиною від 720мм до 5970мм, шириною від 420мм до 1840 мм, висотою від 360мм до 1640мм.
| Найменування продукції | Довжина мм | Ширина мм | Висота мм | Клас бетону | Маса, кг | Марка плити | Одиниця виміру | Ціна грн з ПДВ.
| Лоток Л 1-8.3 | 2985 | 420 | 360 | В15 | 450 | П 1-8 | шт. | 2938.9853
| Лоток Л 2-8.3 | 2985 | 570 | 360 | В15 | 450 | П 3-8 | шт. | Під замовлення
| Лоток Л 3д-8 | 720 | 780 | 380 | В15 | 190 |  | шт. | 1693.4841
| Лоток Л 3-8.3 | 2985 | 780 | 380 | В15 | 750 | П 5-8 | шт. | 3174.73
| Лоток Л 4д-8 | 720 | 780 | 530 | В15 | 230 | П 6-15б | шт. | 1780.5942
| Лоток Л 4-8.3 | 2985 | 780 | 530 | В15 | 900 | П 6-15 | шт. | 3480.9806
| Лоток Л 4д-15 | 720 | 780 | 530 | В25 | 230 | П 5д-8 | шт. | Під замовлення
| Лоток Л 4-15.3 | 2985 | 780 | 530 | В25 | 900 | П 6-15б | шт. | 3706.5659
| Лоток Л 4-8 (6м) | 5970 | 780 | 530 | В15 | 1800 | П 5д-8 | шт. | 7366.2158
| Лоток Л 6д-8 | 720 | 1160 | 530 | В25 | 280 | П 8д-8 | шт. | 2517.1007
| Лоток Л 6-8.3 | 2985 | 1160 | 530 | В25 | 1125 | П 8-8 | шт. | 5460.3272
| Лоток Л 10-8.3 | 2985 | 1480 | 550 | В25 | 1650 | П 10-5 | шт. | 9134.8488
| Лоток Л 11д-8 | 720 | 1480 | 550 | В25 | 430 | П 10-5 | шт. | 4395.6713
| Лоток Л 11-8.3 | 2985 | 1480 | 700 | В25 | 1875 | П 12-12 | шт. | 9827.7934
| Лоток Л 14-8.3 | 2985 | 1840 | 570 | В25 | 2235 | П 16-15 | шт. | 13925.4885
| Лоток Л 16-8.3 | 2985 | 780 | 570 | В15 | 900 | П 6-15 | шт. | 17591.9436
| Лоток Л 19-8.3 | 2985 | 2160 | 740 | В25 | 3015 |  | шт. | Під замовлення
Кришки
Виготовляємо Кришки : довжиною від 740мм до 2990мм, шириною від 420мм до 2780 мм, висотою від 50мм до 180мм.
| Найменування продукції | Довжина мм | Ширина мм | Висота мм | Клас бетону | Маса, кг | Марка лотка | Одиниця виміру | Ціна грн з ПДВ.
| Плита П 1-8 | 740 | 420 | 50 | В15 | 40 | Л 1-8.3 | шт. | 440.249
| Плита П 3-8 | 740 | 570 | 50 | В25 | 50 | Л 2-8 | шт. | 717.5461
| Плита П 5д-8 | 780 | 740 | 70 | В15 | 100 | Л 4-8 | шт. | 743.4
| Плита П 5-8 | 2990 | 780 | 70 | В15 | 400 | Л 3-8.3 | шт. | 2504.4327
| Плита П 6-15 | 2990 | 780 | 120 | В25 | 700 | Л 4-8.3 | шт. | 2954.8827
| Плита П 8д-8 | 740 | 1160 | 100 | В15 | 210 | Л 6д-8 | шт. | 1175.2587
| Плита П 8-8 | 2990 | 1160 | 100 | В15 | 870 | Л 6-8.3 | шт. | 3879.4833
| Плита П 9-15 | 2990 | 1160 | 120 | В25 | 1040 | Л 6-8.3 | шт. | 4993.0234
| Плита П 10д-5 | 740 | 1480 | 70 | В25 | 190 | Л 10-8.3 | шт. | Під замовлення
| Плита П 11д-8 | 1420 | 740 | 100 | В25 | 270 |  | шт. | 1628.7163
| Плита П 11-8 | 2990 | 1420 | 100 | В25 | 1100 |  | шт. | 5547.7976
| Плита П 12-12 | 2990 | 1480 | 160 | В25 | 1770 | Л 11-8.3 | шт. | 7023.8183
| Плита П 15д-8 | 740 | 1840 | 120 | В25 | 410 |  | шт. | 2813.2335
| Плита П 15-8 | 2990 | 1840 | 120 | В25 | 1650 | Л 14-8 | шт. | 9365.0911
| Плита П 18д-8 | 1840 | 740 | 120 | В25 | 600 | Л 18.15 | шт. | Під замовлення
| Плита П 18-8 | 2990 | 2160 | 150 | В25 | 2420 |  | шт. | 11678.6023
| Плита П 21-8 | 2990 | 500 | 160 | В25 | 2940 |  | шт. | Під замовлення
| Плита П 24д-5 | 2780 | 740 | 160 | В25 | 925 |  | шт. | Під замовлення
ЗАЛІЗОБЕТОННІ ВИРОБИ ДЛЯ ДОРОЖНЬОГО БУДІВНИЦТВА
Портальні стінки серія 3.501.1-144; 1; 1,5; 2 м.п
| Найменування продукції |  | Розміри, мм |  |  | Об'єм, м3 | Маса, кг | Одиниця виміру | Ціна грн з ПДВ.
|  |  | a | b | D
| Портальна стінка СТ 10 |  | 1220 | 2720 | 1000 | 1.01 | 2500 | шт. | Під замовлення
Укісні крила (окрилки), серія 3.501.1-144 (СТ 4, СТ 5), ТПР 03-7-015.90 (К14)
| Найменування продукції |  | Розміри, мм |  |  | Об'єм, м3 | Маса, кг | Одиниця виміру | Ціна грн з ПДВ.
|  |  | a | b | b1
| Укісне крило СТ 4Л (d=1000) |  | 1850 | 2270 | 1420 | 0.98 | 2450 | шт. | Під замовлення
| Укісне крило СТ 4П (d=1000) |  | 1850 | 2270 | 1420 | 0.98 | 2450 | шт. | Під замовлення
| Укісне крило СТ 5Л (d=1200) |  | 2200 | 2470 | 1420 | 1.24 | 3100 | шт. | Під замовлення
| Укісне крило СТ 5П (d=1200) |  | 2200 | 2470 | 1420 | 1.24 | 3100 | шт. | Під замовлення
Збірні залізобетонні вироби для водовідвідних споруд на автомагістралях
Забеспечують високі темпи будівництва автомобільних доріг та довговічність дорожного покриття за будь-яких погодних умов, захищають узбіччя від вимивання. Невисока вартість, міцність та стійкість до впливу зовнішнього середовища не залишили конкурентам залізобетонних конструкцій в дорожному будивництві жодного шансу. Водонепроникність : W-6 Морозостійкість: F200
| Найменування продукції | Довжина мм | Ширина мм |  | Висота мм | Об'єм, м3 | Маса, кг | Одиниця виміру | Ціна грн з ПДВ.
| Блок бетонного лотка Б 1-22-75 | 750 | 100 |  | 270/220 | 0.16 | 384 | шт. | Під замовлення
| Лоток телескопічний Б-6 | 250 | 250/200 |  | 540/430 | 0.022 | 53 | шт. | Під замовлення
Борти
Виготовляються із важкого бетону і призначаються для відокремлення проїзної частини доріг від тротуарів і газонів. БР - борти прямі рядові, БУ - борти прямі з розширенням БУ Х-Y-Z (Х - довжина в дициметрах, Y - висота в дициметрах, Z - ширина в дициметрах)
| Найменування продукції | Довжина мм | Ширина мм | Висота мм | Фаска L1, мм | Фаска L2, мм | Маса, кг | Одиниця виміру | Ціна грн з ПДВ.
| Камень бортовий: БУ300.30.32 | 3000 | 320 | 300 | 30 | 150 | 470 | шт. | 1839.6
| Камень бортовий: БУ300.30.29 | 3000 | 290 | 300 | 30 | 150 | 400 | шт. | 1718.4598
| Камень бортовий: БР300.30.18 | 3000 | 180 | 300 | 30 | 150 | 380 | шт. | 1467.9
| Камень бортовий: БР300.30.15 | 3000 | 150 | 300 | 30 | 150 | 320 | шт. | 1436.2702
| Камень бортовий: БР100.30.18 | 1000 | 180 | 300 | 30 | 150 | 120 | шт. | 373.2498
| Камень бортовий: БР100.30.15 | 1000 | 150 | 300 | 30 | 150 | 100 | шт. | 342.3974
| Камень бортовий: БР100.20.8 (армований) | 1000 | 80 | 200 | 15 | 15 | 40 | шт. | 217.4634
Плити для доріг
Плита залізобетонна з ненапруженою арматурою виготовляється із важкого бетону В-30 і використовується для покриття міських доріг. Для армування використовується дріт Вр-1 диаметром 5 мм, сталь класу А-400с диаметром 12 мм та 10 мм ДСТУ 3760:2006. П -плита прямокутна, ПД- плита прямокутна з отвором ; 1- для постійних доріг, 2 - для тимчасових доріг;
| Найменування продукції | Довжина мм | Ширина мм | Висота мм | Діаметр отвору, мм | Навантаження, тн/вісь | Маса, кг | Одиниця виміру | Ціна грн з ПДВ.
| Плита дорожна 1П 30.18-10 | 3000 | 1750 | 170 | без отвору | 10 | 2200 | шт. | 8474.2396
| Плита дорожна 1П 30.18-30 | 3000 | 1750 | 170 | без отвору | 30 | 2200 | шт. | 10218.0078
| Плита дорожна 2П 30.18-10 | 3000 | 1750 | 170 | без отвору | 30 | 2200 | шт. | 8051.4
| Плита дорожна 2П 30.18-30 | 3000 | 1750 | 170 | без отвору | 30 | 2200 | шт. | 8719.2
| Плита дорожна ПД 1-6 | 1730 | 1480 | 180 | без отвору | 6 | 1200 | шт. | 5928.5041
| Плита дорожна ПД 2-9,5-С | 2980 | 1480 | 180 | без отвору | 9.5 | 2000 | шт. | 11721.7901
| Плита дорожна ПД-6 | 2500 | 1750 | 220 | 700 | 20 | 2040 | шт. | 12523.5646
| Плита дорожна ПД-6-П | 2500 | 1750 | 220 | 700 | 20 | 2040 | шт. | Під замовлення
| Плита дорожна ПД-10 | 2800 | 2000 | 220 | без отвору | 20 | 2500 | шт. | 18686.6896
Плита для покриття трамвайних колій
ГОСТ 19231.0-83, ГОСТ 19231.1-83 Тип 1П7.14.12 Для укладання на узбіччі та кривих ділянках колії. П -плита прямокутна, ПД- плита прямокутна з отвором ; 1- для постійних доріг, 2 - для тимчасових доріг;
| Найменування продукції | Довжина мм | Ширина мм | Висота мм | Клас бетону | Об'єм, м3 | Маса, кг | Одиниця виміру | Ціна грн з ПДВ.
| Плита трам. 1П14.15.12 | 1510 | 1400 | 120 | В30 | 0.25 | 630 | шт. | 3255.1042
Плита тротуарна
Плита бетонна тротуарна виготовляється із важкого бетону і призначається для улаштування збірного покриття тротуарів, пішохідних і садово-паркових доріжок, посадочних площадок громадського транспорту. ГОСТ 17608-91
| Найменування | Довжина мм | Ширина мм | Висота мм | Клас бетону | Об'єм, м3 | Маса, кг | Одиниця виміру | Ціна грн з ПДВ.
| Плита тротуарна 8к5 армована | 500 | 500 | 50 | В30 | 0.02 | 30 | шт. | 212.848
| Плита тротуарна 6П5 | 1000 | 500 | 50 | В30 | 0.02 | 60 | шт. | 351.6559
| Плита тротуарна 8к8 (1х1х0,08) | 1000 | 1000 | 80 | В30 | 0.1 | 240 | шт. | 623.7
| Плита тротуарна 8к10 (1х1х0,1) | 1000 | 1000 | 100 | В30 | 0.1 | 240 | шт. | 718.2
Опірні подушки
| Найменування продукції | Довжина мм | Ширина мм | Висота мм | Клас бетону | Об'єм, м3 | Маса, кг | Одиниця виміру | Ціна грн з ПДВ.
| Опірна подушка: ОП1 | 200 | 200 | 90 | В30 | 0.013 | 10 | шт. | 360.9144
| Опірна подушка: ОП2 | 300 | 200 | 90 | В30 | 0.018 | 13 | шт. | 462.7022
| Опірна подушка: ОП3 | 400 | 400 | 90 | В30 | 0.02 | 40 | шт. | 499.7223
| Опірна подушка: ОП4 | 500 | 500 | 110 | В30 | 0.027 | 90 | шт. | 647.7887
| Опірна подушка: ОП5 | 650 | 550 | 140 | В30 | 0.05 | 130 | шт. | 794.3027
| Опірна подушка: ОП7 | [6 empty] | шт. | Під замовлення
Вироби для огорож
Збірні залізобетонні плити огородження П6В виготовляються із важкого бетону і призначаются для улаштування огороджень. Для армування використовуеться ненапружена арматура: класу А-І D 6,5 мм, D 12 мм за ГОСТ 5781-82; класу А-ІІІ D 12 мм за ГОСТ 5781-82; дріт Вр-D 3 мм, D 4 мм за ГОСТ 6727-80. Фундамент огородження ФО ДСТУ Б.В.2.6.-2-95, виготовляється із важкого бетону і призначається для улаштування огороджень. Армування ненапруженною арматурою: дріт Вр-1 D 5 мм за ГОСТ 6727-80; сталь А-І D 10 мм за ГОСТ 5781-82. Стовпчики для огороджень виготовляються з важкого бетону, для армування використовується сталь классу А-400с D 8 мм. ДСТУ 3760:2006, дріт ВР-D 4 мм.
| Найменування продукції | Довжина | Товшина | Висота | Марка бетону | Витрати металлу кг | Маса, кг | Одиниця виміру | Ціна грн з ПДВ.
| Башмаки ФО-2 | 860 | 760 | 310 | F50 | В 15 | 270 | шт. | 894.6
| Обмежувач парковки: ПСф-1 | 435 |  | 215 |  |  |  | шт. | 379.4175
| Обмежувач парковки: ПСф-1 (фарбований) | 435 |  | 215 |  |  |  | шт. | 610.7686
| Плита огородження: П6В | 3980 | 160 | 2500 | F50 | В 25 | 1600 | шт. | 8253
| Стовпчики для огороджень: СТ-25 | 120 | 115 | 2500 | F50 | В 15 | 90 | шт. | 777.3381
ЗАЛІЗОБЕТОННІ ВИРОБИ ДЛЯ ЖИТЛОВОГО БУДІВНИЦТВА
Палі 300х300
Палі забивні одиничні типу "С" суцільного квадратного перетину з поперечним армуванням стовбура з робочої арматури та ненапружених стержнів зі сталі класу А400С, А500С по ДСТУ-3760 призначені для влаштування пальових фундаментів споруд із зануренням їх забивання в будь-які стискувані грунти, за винятком насипних і інших з твердими включеннями. Виготовляємо палі перерізом 30х30 (довжиною від 4 до 12 м), 35х35 (довжиною від 4 до 14м),та 40х40 довжиною від 4 до16м)
| Найменування продукції | Аналог ГОСТу 19804.1-79 | Розміри, мм |  |  | Клас бетону | Маса, кг | Одиниця виміру | Ціна грн з ПДВ.
|  |  | Довжина мм | Ширина мм | Висота мм
| С 60-30-6 |  | 6000 | 300 | 300 | В25 | 1375 | шт. | Договірна
| С 60-30-8 |  | 6000 | 300 | 300 | В25 | 1380 | шт. | Договірна
| С 60-35-9 У |  | 6000 | 350 | 350 | В25 | 1900 | шт. | Договірна
| С 70-30-6 |  | 7000 | 300 | 300 | В25 | 1600 | шт. | Договірна
| С 70-30-8 |  | 7000 | 300 | 300 | В25 | 1600 | шт. | Договірна
| С 80-30-8 |  | 8000 | 300 | 300 | В25 | 1830 | шт. | Договірна
| С 80-30-8 У |  | 8000 | 300 | 300 | В25 | 1830 | шт. | Договірна
| С 80-30-9 |  | 8000 | 300 | 300 | В25 | 1830 | шт. | Договірна
| С 80-35-8 В30 |  | 8000 | 350 | 350 | В30 | 2500 | шт. | Договірна
| С 90-30-8 |  | 9000 | 300 | 300 | В25 | 2050 | шт. | Договірна
| С 90-35-9 |  | 9000 | 350 | 350 | В25 | 2800 | шт. | Договірна
| С 100-30-8 |  | 10000 | 300 | 300 | В25 | 2280 | шт. | Договірна
| С 100-30-8 У |  | 10000 | 300 | 300 | В25 | 2280 | шт. | Договірна
| С 100-35-8 |  | 10000 | 350 | 350 | В25 | 3100 | шт. | Договірна
| С 100-35-10 |  | 10000 | 350 | 350 | В25 | 3100 | шт. | Договірна
| С 110-30-8 |  | 11000 | 300 | 300 | В25 | 2500 | шт. | Договірна
| С 110-35-10 |  | 11000 | 350 | 350 | В25 | 3100 | шт. | Договірна
| С 120-30-8 |  | 12000 | 300 | 300 | В25 | 2730 | шт. | Договірна
| С 120-30-9 |  | 12000 | 300 | 300 | В25 | 2730 | шт. | Договірна
| С 120-30-10 |  | 12000 | 300 | 300 | В25 | 2730 | шт. | Договірна
| С 120-35-10 |  | 12000 | 350 | 350 | В25 | 3730 | шт. | Договірна
| С 130-35-8 |  | 13000 | 350 | 350 | В25 | 4030 | шт. | Договірна
| С 130-35-10 |  | 13000 | 350 | 350 | В25 | 4030 | шт. | Договірна
| С 140-35-13 В30 |  | 14000 | 350 | 350 | В30 | 4950 | шт. | Договірна
| С 160-35-10 |  | 16000 | 350 | 350 | В25 | 4950 | шт. | Договірна
Перемички
Марка перемички складається з буквенно-цифрових груп, розділених дефісами. Перша група складається з арабської цифри, що означає порядковий номер поперечного розрізу перемички; позначення типу перемички і її довжини в дециметрах (округленої до цілого числа). До другої групи приводяться дані розрахункового навантаження на перемичку в кн./м (округленої до круглого числа). В третій групі (при необхідності) вказують наявність в перемичках монтажних петель , випусків арматури та закладних елементів, що позначають літерами: літерою «а» - наявність в брускових перемичках анкерних випусків для кріплення балконних плит; літерою «п» - наявність в брускових перемичках монтажних петель.
| Найменування | Довжина, мм | Ширина, мм | Висота, мм | Клас бетону | Об'єм, м3 | Маса, кг | Одиниця виміру | Ціна грн з ПДВ.
| Перемичка: 1ПБ10-1 | 1030 | 120 | 65 | В15 | 0.008 | 20 | шт. | 129.78
| Перемичка: 1ПБ13-1 | 1290 | 120 | 65 | В15 | 0.01 | 25 | шт. | 146.79
| Перемичка: 1ПБ16-1 | 1550 | 120 | 65 | В15 | 0.012 | 30 | шт. | 175.828
| Перемичка: 2ПБ13-1 | 1290 | 120 | 140 | В15 | 0.022 | 55 | шт. | 222.0926
| Перемичка: 2ПБ16-2 | 1550 | 120 | 140 | В15 | 0.026 | 65 | шт. | 286.8743
| Перемичка: 2ПБ17-2 | 1680 | 120 | 140 | В15 | 0.028 | 71 | шт. | 360.9144
| Перемичка: 2ПБ19-3 | 1940 | 120 | 140 | В15 | 0.033 | 81 | шт. | 333.139
| Перемичка: 2ПБ22-3 | 2200 | 120 | 140 | В15 | 0.037 | 92 | шт. | 490.4638
| Перемичка: 2ПБ25-3 | 2460 | 120 | 140 | В15 | 0.041 | 103 | шт. | 508.9669
| Перемичка: 2ПБ26-4 | 2590 | 120 | 140 | В15 | 0.044 | 109 | шт. | 508.9669
| Перемичка: 2ПБ29-4 | 2850 | 120 | 140 | В15 | 0.048 | 120 | шт. | 583.007
| Перемичка: 3ПБ18-8 | 1810 | 120 | 290 | В15 | 0.048 | 119 | шт. | 508.9669
| Перемичка: 3ПБ13-37 | 1290 | 120 | 220 | В15 | 0.034 | 85 | шт. | 428.773
| Перемичка: 3ПБ16-37 | 1550 | 120 | 220 | В15 | 0.041 | 102 | шт. | 605.43
| Перемичка: 3ПБ18-37 | 1810 | 120 | 220 | В15 | 0.048 | 119 | шт. | 715.68
| Перемичка: 3ПБ21-8 | 2070 | 120 | 220 | В15 | 0.055 | 137 | шт. | 545.987
| Перемичка: 3ПБ25-8 | 2460 | 120 | 220 | В15 | 0.065 | 162 | шт. | 647.7887
| Перемичка: 3ПБ27-8 | 2720 | 120 | 220 | В15 | 0.072 | 180 | шт. | 879.1398
| Перемичка: 3ПБ30-8 | 2980 | 120 | 220 | В15 | 0.079 | 197 | шт. | 743.783
| Перемичка: 3ПБ34-4 | 3370 | 120 | 220 | В15 | 0.089 | 222 | шт. | 916.146
| Перемичка: 3ПБ36-4 | 3630 | 120 | 290 | В15 | 0.096 | 240 | шт. | 953.1661
| Перемичка: 5ПБ25-37 | 2460 | 250 | 220 | В15 | 0.135 | 338 | шт. | 2068.2724
| Перемичка: 5ПБ25-27 | 2460 | 250 | 220 | В15 | 0.135 | 338 | шт. | 1562.4
| Перемичка: 5ПБ27-27 | 2720 | 250 | 220 | В15 | 0.15 | 375 | шт. | 1684.2395
| Перемичка: 5ПБ27-37 | 2720 | 250 | 220 | В15 | 0.15 | 375 | шт. | 2248.7296
| Перемичка: 5ПБ30-37 | 2980 | 250 | 220 | В15 | 0.164 | 410 | шт. | 2905.7767
| Перемичка: 5ПБ34-20 | 3370 | 250 | 220 | В15 | 0.185 | 463 | шт. | 2591.127
| Перемичка: 8ПБ19-3 | 1940 | 120 | 90 | В15 | 0.021 | 52 | шт. | 379.4175
| Перемичка: 9ПБ13-37 | 1290 | 120 | 190 | В15 | 0.029 | 74 | шт. | 425.6822
http://budindustriya.ua
Комерційний відділ: (044) 339-99-94; (044) 285-02-31; (067) 403-87-42; (050) 414-41-01;
(063) 395-03-13; (067) 485-54-51
ТОВ "Комбінат будіндустрії",м. Київ, вул. Будіндустрії, 7 email:Y.Yashchenko@kbi.in.ua; N.Zakrevskaya@kbi.in.ua; D.Shviatskus@kbi.in.ua; A.Shportko@kbi.in.ua

## Інженерні мережі
№1 Виробник залізобетонних труб і кілець
ІНЖЕНЕРНІ МЕРЕЖІ
Труби залізобетонні розтрубні безнапірні вертикального формування
Призначені для прокладки підземних трубопроводів, що транспортують самопливні побутові рідини, атмосферні стічні води, підземні води і виробничі рідини не агресивні до бетону. Виготовляються за технологією вертикального формування методом вібропресування на обладнанні фірми "Pedersshaab" (Данія). Залізобетонні безнапірні труби виготовляються з важкого бетону, армовані одним циліндричним каркасом. ДСТУ Б В.2.5-63:2012. На замовлення труби можуть бути оброблені гідроізолюючої мастикою.
| Найменування продукції | Диаметр, мм | Довжина мм | Товщина стінок мм | Об'єм, м3 | Маса, кг | Висота засипки грунтом, м | Ціна гумового кільця, грн/шт | Ціна грн з ПДВ.
| ТС40.25-2 | 400 | 2500 | 55 | 0.24 | 541 | 4 | 500 | 3288.4351
| ТС40.25-3 | 400 | 2500 | 55 | 0.24 | 550 | 6 | 500 | Під замовлення
| ТС60.25-2 | 600 | 2500 | 65 | 0.4 | 970 | 4 | 520 | 5020.6024
| ТС60.25-3 | 600 | 2500 | 65 | 0.4 | 1000 | 6 | 520 | Під замовлення
| ТС80.25-2 | 800 | 2500 | 90 | 0.76 | 1767 | 4 | 670 | 8099.0284
| ТС80.25-3 | 800 | 2500 | 90 | 0.76 | 1750 | 6 | 670 | Під замовлення
| ТС100.30-2 | 1000 | 3000 | 115 | 1.2 | 3000 | 4 | 920 | 13870.5512
| ТС100.30-3 | 1000 | 3000 | 115 | 1.2 | 3000 | 6 | 920 | Під замовлення
| ТС120.30-2 | 1200 | 3000 | 125 | 1.7 | 4250 | 4 | 1000 | 21055.0551
| ТС120.30-3 | 1200 | 3000 | 125 | 1.7 | 4250 | 6 | 1000 | Під замовлення
| ТС140.30-2 | 1400 | 3000 | 161 | 2.25 | 6250 | 4 | 1700 | 27980.1653
| ТС140.30-3 | 1400 | 3000 | 161 | 2.25 | 6250 | 6 | 1700 | Під замовлення
ТРУБИ БЕЗНАПІРНІ ПОЛІПРОПІЛЕНОВІ COREX
COREX - поліпропіленові гофровані двошарові труби для систем безнапірної підземної зовнішньої каналізації. Кільцева жорсткість SN8. Сировина для виробництва труб COREX - поліпропілен, а точніше сополімер пропілену (ПП блоксополимерами РР-Ь). Зовнішня стінка - гофрована, коричневого кольору, що відповідає європейським традиціям візуальної ідентифікації призначення труби. Внутрішня стінка - гладка, білого кольору, що забезпечує чудову нагоду для телевізійної інспекції під час, експлуатації. Раструб формується одночасно з тілом труби під час виробництва, забезпечуючи герметичність конструкції. Кожна труба комплектується кільцем ущільнювача з синтетичного каучуку - еластомеру
| Найменування продукції | Діаметр внут, мм | Діаметр зовн, мм | Робоча довжина, мм | Маса, кг |  | Висота засипки грунтом, м |  | Ціна грн з ПДВ.
| Труба з розтрубом COREX-PP-OD-160/140 L | 140 | 160 | 6105 |  | 7.92 | 8 |  | #REF!
| Труба з розтрубом COREX-PP-ID-225/200 | 200 | 225 | 6045 |  | 13.26 | 8 |  | #REF!
| Труба з розтрубом COREX-PP-ID-282/250 | 250 | 282 | 6015 |  | 21.54 | 8 |  | #REF!
| Труба з розтрубом COREX-PP-ID-332/300 | 300 | 332 | 5970 |  | 28.98 | 8 |  | #REF!
| Труба з розтрубом COREX-PP-ID-455/400 | 400 | 455 | 5880 |  | 50.4 | 8 |  | #REF!
| Труба з розтрубом COREX-PP-ID-567/500 | 500 | 567 | 5885 |  | 80.04 | 8 |  | #REF!
| Труба з розтрубом COREX-PP-ID-680/600 | 600 | 680 | 5810 |  | 113.4 | 8 |  | #REF!
Труби залізобетонні, безнапірні, розтрубні з поліетиленовим вкладишем
Призначені для будівництва відкритим способом каналізаційних колекторів, що транспортують самопливом каналізаційні стоки та інші агресивні рідини, при контакті з якими внутрішня футерована поверхня труби не деформується і не піддається корозії. Виготовляються з важкого бетону за технологіею вертикального формування методом вібропресування на обладнанні фірми "Pedersshaab" (Данія), армовані одним циліндричним каркасом та футеровані поліетиленовим вкладишем. Гігроскопічність та водопоглинання 0,01%. Строк служби до 70 років. Стійкість до низьких температур.
| Найменування продукції | Диаметр, мм | Довжина мм | Товщина стінок мм | Об'єм, м3 | Маса, кг | Висота засипки грунтом, м | Ціна гумового кільця, грн/шт | Ціна грн з ПДВ.
| ТС 60.25-2-П | 600 | 2500 | 65 | 0.4 | 970 | 4 | 520 | Під замовлення
| ТС 60.25-3-П | 600 | 2500 | 65 | 0.4 | 970 | 6 | 520 | Під замовлення
| ТС 80.25-2-П | 800 | 2500 | 90 | 0.76 | 1767 | 4 | 670 | Під замовлення
| ТС 80.25-3-П | 800 | 2500 | 90 | 0.76 | 1767 | 6 | 670 | Під замовлення
| ТС 100.30-2-П | 1000 | 3000 | 115 | 1.2 | 3291 | 4 | 920 | Під замовлення
| Тс 100.30-3-П | 1000 | 3000 | 115 | 1.2 | 3291 | 6 | 920 | Під замовлення
| ТС 120.30-2-П | 1200 | 3000 | 125 | 1.7 | 4158 | 4 | 1000 | Під замовлення
| Тс 120.30-3-П | 1200 | 3000 | 125 | 1.7 | 4158 | 6 | 1000 | Під замовлення
| ТС 140.30-2-П | 1400 | 3000 | 161 | 2.25 | 5625 | 4 | 1700 | Під замовлення
| ТС 140.30-3-П | 1400 | 3000 | 161 | 2.25 | 5625 | 6 | 1700 | Під замовлення
Труби залізобетонні безнапірні вертикального формування з фальцевим з'єднанням
Призначені для прокладки підземних трубопроводів, що транспортують самопливні побутові рідини, атмосферні стічні води, підземні води і виробничі рідини не агресивні до бетону. Виготовляються за технологіею вертикального формування методом вібропресування на обладнанні фірми "Pedersshaab" (Данія). Залізобетонні безнапірні труби виготовляються з важкого бетону, армовані подвійним циліндричним каркасом. ДСТУ Б В.2.5-63:2012
| Найменування продукції | Диаметр, мм | Довжина мм | Товщина стінок мм | Об'єм, м3 | Маса, кг | Висота засипки грунтом, м | Ціна гумового кільця, грн/шт | Ціна грн з ПДВ.
| ТС 40.20 (до 16м) (з мет. обичайкою) | 400 | 2000 |  |  |  | 16 | 500 | Під замовлення
| ТС 60.20(до 16м) (з мет. обичайкою) | 600 | 2000 |  |  |  | 16 | 520 | Під замовлення
| ТС 80.20(до 16м) (з мет. обичайкою) | 800 | 2000 |  |  |  | 16 | 670 | Під замовлення
| ТC 100.25(до 16м) (з мет. обичайкою) | 1000 | 2500 |  |  |  | 16 | 920 | Під замовлення
| ТC 120.25(до 16м)(з мет. обичайкою) | 1200 | 2500 |  |  |  | 16 | 1000 | Під замовлення
| ТC 140.25(до 16м) (з мет. обичайкою) | 1400 | 2500 |  |  |  | 16 | 1700 | Під замовлення
Труби залізобетонні безнапірні вертикального формування з фальцевим з'єднанням
Призначені для прокладки підземних трубопроводів, що транспортують самопливні побутові рідини, атмосферні стічні води, підземні води і виробничі рідини не агресивні до бетону. Виготовляються за технологіею вертикального формування методом вібропресування на обладнанні фірми "Pedersshaab" (Данія). Залізобетонні безнапірні труби виготовляються з важкого бетону, армовані подвійним циліндричним каркасом. ДСТУ Б В.2.5-63:2012
| Найменування продукції | Диаметр, мм | Довжина мм | Товщина стінок мм | Об'єм, м3 | Маса, кг | Висота засипки грунтом, м | Ціна гумового кільця, грн/шт | Ціна грн з ПДВ.
| ТС 40.20П (до 16м) (з мет. обичайкою) | 400 | 2000 |  |  |  | 16 | 500 | Під замовлення
| ТС 60.20П(до 16м) (з мет. обичайкою) | 600 | 2000 |  |  |  | 16 | 520 | Під замовлення
| ТС 80.20П(до 16м) (з мет. обичайкою) | 800 | 2000 |  |  |  | 16 | 670 | Під замовлення
| ТC 100.25П(до 16м) (з мет. обичайкою) | 1000 | 2500 |  |  |  | 16 | 920 | Під замовлення
| ТC 120.25П(до 16м)(з мет. обичайкою) | 1200 | 2500 |  |  |  | 16 | 1000 | Під замовлення
| ТC 140.25П(до 16м) (з мет. обичайкою) | 1400 | 2500 |  |  |  | 16 | 1700 | Під замовлення
Водопропускні залізобетонні труби вертикального формування для автомобільних доріг і залізничних переїздів
Призначені для прокладки підземних трубопроводів, що транспортують самопливні побутові рідини, атмосферні стічні води, підземні води і виробничі рідини не агресивні до бетону. Виготовляються за технологіею вертикального формування методом вібропресування на обладнанні фірми "Pedersshaab" (Данія). Залізобетонні безнапірні труби виготовляються з важкого бетону, армовані одним циліндричним каркасом. ДСТУ Б В.2.5-63:2012
| Найменування продукції | Диаметр, мм | Довжина мм | Товщина стінок мм | Об'єм, м3 | Маса, кг | Висота засипки грунтом, м | Завантеження на авто | Ціна труби грн/шт
| ТС 180.20-Д (з мет. обичайкою) | 1800 | 2000 | 120 | 2.51 | 6275 | 2 | 5 | Під замовлення
Тонкостінні залізобетонні труби-оболонки. Збірні системи для будівництва колекторів великих діаметрів.
Призначені для прокладки підземних трубопроводів, що транспортують самопливні побутові рідини, атмосферні стічні води, підземні води і виробничі рідини не агресивні до бетону. Виготовляються за технологіею вертикального формування методом вібропресування на обладнанні фірми "Pedersshaab" (Данія). Залізобетонні безнапірні труби виготовляються з важкого бетону, армовані одним циліндричним каркасом. ДСТУ Б В.2.5-63:2012
| Найменування продукції | Диаметр, мм | Довжина мм | Товщина стінок мм | Об'єм, м3 | Маса, кг | Висота засипки грунтом, м | Завантеження на авто | Ціна труби грн/шт
| ТС 180.20-1 (з мет. обичайкою) | 1800 | 2000 | 120 | 1.2 | 3100 | 3 | 4 | Під замовлення
| ТС 180.20-1 (без мет. обичайки) | 1800 | 2000 | 120 | 1.2 | 3100 | 3 | 4 | Під замовлення
| ТС 200.20.1 (з мет. обичайкою) | 2000 | 2000 | 100 | 1.4 | 3200 | 3 | 4 | Під замовлення
| ТС 200.20.1 (без мет. обичайки) | 2000 | 2000 | 100 | 1.4 | 3200 | 3 | 4 | Під замовлення
| ТС 240.20.1 (з мет. обичайкою) | 2400 | 2000 | 120 | 1.9 | 4800 | 3 | 3 | Під замовлення
| ТС 240.20.1 (без мет. обичайки) | 2400 | 2000 | 120 | 1.9 | 4800 | 3 | 3 | Під замовлення
Тонкостінні залізобетонні труби-оболонки футеровані ПВХ. Збірні системи для будівництва колекторів великих діаметрів.
Призначені для прокладки підземних трубопроводів, що транспортують самопливні побутові рідини, атмосферні стічні води, підземні води і виробничі рідини не агресивні до бетону. Виготовляються за технологіею вертикального формування методом вібропресування на обладнанні фірми "Pedersshaab" (Данія). Залізобетонні безнапірні труби виготовляються з важкого бетону, армовані одним циліндричним каркасом. ДСТУ Б В.2.5-63:2012
| Найменування продукції | Диаметр, мм | Довжина мм | Товщина стінок мм | Об'єм, м3 | Маса, кг | Висота засипки грунтом, м | Завантеження на авто | Ціна труби грн/шт
| ТС 180.20-1П (з мет. обичайкою) | 1800 | 2000 | 120 | 1.2 | 3100 | 3 | 4 | Під замовлення
| ТС 180.20-1П (без мет. обичайки) | 1800 | 2000 | 120 | 1.2 | 3100 | 3 | 4 | Під замовлення
| ТС 200.20.1П (з мет. обичайкою) | 2000 | 2000 | 100 | 1.4 | 3200 | 3 | 4 | Під замовлення
| ТС 200.20.1П (без мет. обичайки) | 2000 | 2000 | 100 | 1.4 | 3200 | 3 | 4 | Під замовлення
| ТС 240.20.1П (з мет. обичайкою) | 2400 | 2000 | 120 | 1.9 | 4800 | 3 | 3 | Під замовлення
| ТС 240.20.1П (без мет. обичайки) | 2400 | 2000 | 120 | 1.9 | 4800 | 3 | 3 | Під замовлення
Каналізаційні та зливоприймальні труби для мікротунелювання та проміжних домкратних станцій
Робочі креслення - концерн "Київпідземшляхбуд", погоджені ДНДІБК. Виготовляються з важкого бетону за технологіею вертикального формування методом вібропресування на обладнанні фірми "Pedersshaab" (Данія). Призначаються для прокладання підземних трубопроводів, що транспортують самопливом побутові ридини та атмосферні стічні води, а також підземні води і виробничі рідини не агресивні до залізобетону та як футляр для прокладки напірної каналізації, водопроводів, газопроводів та кабельних мереж.
| Найменування продукції | Диаметр, мм | Довжина мм | Товщина стінок мм | Об'єм, м3 | Маса, кг | Висота засипки грунтом, м | Завантеження на авто | Ціна труби грн/шт
| ТC 100.25(до 16м) (з мет. обичайкою) | 1000 | 2500 | 125 | 1.25 | 3003 | 16 | 4 | Під замовлення
| ТС 120.30.4М | 1200 | 3000 | 125 | 1.86 | 4698.4 | 6 | 4 | Під замовлення
| ТС 120.30.4МО | 1200 | 3000 | 125 | 1.86 | 4698.4 | 6 | 4 | Під замовлення
| ТС 120.30.5М | 1200 | 3000 | 125 | 1.86 | 4698.4 | 10 | 4 | Під замовлення
| ТС 120.30.5МО | 1200 | 3000 | 125 | 1.86 | 4698.4 | 10 | 4 | Під замовлення
| ТСМ 120.5.25 5МД | 1200 | 1900 | 125 | 0.31 | 783 | 10 | 4 | Під замовлення
| ТСМ 120.17.25 5МД | 1200 | 1700 | 125 | 1.1 | 2662.4 | 10 | 6 | Під замовлення
Каналізаційні та зливоприймальні труби для мікротонелювання та проміжних домкратних станцій футеровані поліетиленом
Робочі креслення - концерн "Київпідземшляхбуд", погоджені ДНДІБК. Виготовляються з важкого бетону за технологіею вертикального формування методом вібропресування на обладнанні фірми "Pedersshaab" (Данія). Призначаються для прокладання підземних трубопроводів, що транспортують самопливом побутові ридини та атмосферні стічні води, а також підземні води і виробничі рідини агресивні до залізобетону та як футляр для прокладки напірної каналізації, водопроводів, газопроводів та кабельних мереж.
| Найменування продукції | Диаметр, мм | Довжина мм | Товщина стінок мм | Об'єм, м3 | Маса, кг | Висота засипки грунтом, м | Завантеження на авто | Ціна труби грн/шт
| ТC 100.25П(до 16м) (з мет. обичайкою) | 1000 | 2500 | 125 | 1.25 | 3003 | 16 | 4 | Під замовлення
| ТС 120.30.4МП | 1200 | 3000 | 125 | 1.86 | 4698.4 | 6 | 4 | Під замовлення
| ТС 120.30.4МОП | 1200 | 3000 | 125 | 1.86 | 4698.4 | 6 | 4 | Під замовлення
| ТС 120.30.5МП | 1200 | 3000 | 125 | 1.86 | 4698.4 | 10 | 4 | Під замовлення
| ТС 120.30.5МОП | 1200 | 3000 | 125 | 1.86 | 4698.4 | 10 | 4 | Під замовлення
| ТСМ 120.5.25 5МДП | 1200 | 1900 | 125 | 0.31 | 783 | 10 | 4 | Під замовлення
| ТСМ 120.17.25 5МДП | 1200 | 1900 | 125 | 0.31 | 783 | 10 | 6 | Під замовлення
Добори труб
| Найменування продукції | Диаметр, мм | Довжина мм | Товщина стінок мм | Об'єм, м3 | Маса, кг | Висота засипки грунтом, м | Ціна гумового кільця, грн/шт | Ціна грн з ПДВ.
| ТC 40.10-2 | 400 | 1000 | 55 |  |  | 4 | #REF! | #REF!
| ТC 60.10-2 | 600 | 1000 | 65 |  |  | 4 | #REF! | #REF!
| ТC 80.10-2 | 800 | 1000 | 90 |  |  | 4 | #REF! | #REF!
| ТC 100.10-2 | 1000 | 1000 | 115 |  |  | 6 | #REF! | #REF!
| ТC 120.10-2 | 1200 | 1000 | 125 | 0.4 | 970 | 4 | #REF! | #REF!
| ТC 140.10-2 | 1400 | 1000 | 161 | 1.2 | 3291 | 4 | #REF! | #REF!
Тюбінги
Тюбінги використовуються для будівництва каналізаційних колекторів, водопропускних споруд від автомобільними та залізничними дорогами та тунелів комунального призначення методом щитового проходження, а також будівництва шахтних стволів. Тюбінг являється зовнішньою оболонкою колектора. Внутрішньою оболонкою служить тонкостінна труба. Виготовляється з важкого бетону класу В30. На кільце йде 6 тюбінгів.
| Найменування продукції | Розміри, мм |  |  | Об'єм, м3 | Вага, кг | Вага кільця, кг | Одиниця виміру | Ціна грн з ПДВ.
|  | Сталь А400с | Сталь А240с | Дріт ВР1
| Тюбінг ТК-4 | 12.8 | 0.6 | 2.9 | 0.15 | 383 | 2298 | шт. | Під замовлення
| Тюбінг КЩ | 6 | 3.3 |  | 0.082 | 200 | 1242 | шт. | Під замовлення
Залізобетонні кільця
Кільця колодязів з D 700 та D - 1000 мм з ЕВРО з"єднанням, висотою від 290 мм до 890 мм
Кільця виготовляються методом вібропресування по технології та на обладнанні фірми "Pedersshaab" (Данія). Виготовляються із важкого бетону (В15 або марок за міцністю на стиск, вказаних в робочих кресленнях конструкцій) і призначені для улаштування вертикальних колодязів та інженерних мереж. Для армування використовують арматурну проволоку D-4-5мм классу ВР-1 за ГОСТ 6727-80. На замовлення кільця можуть бути оброблені гідроізолюючої мастикою.
| Найменування продукції | Розмір |  | Вага, кг | Примітки |  |  |  | Ціна грн з ПДВ.
|  | Діаметр мм | Висота, мм |  | Верхне | Проміжне | Нижне | Моноліт днище
| КС7.3-І | 700 | 290 | 130 | * | * | * |  | 805.1046
| КС7.6-І | 700 | 590 | 325 | * | * | * |  | 1406.6175
| КС7.9 | 700 | 890 | 380 | * | * | * |  | 1351.0851
| КС7.9ПН | 700 | 890 | 460 |  |  |  | * | 2803.9729
| КС10.3 | 1000 | 290 | 200 | * | * | * |  | 869.8856
| КС10.3-C | 1000 | 290 | 200 | * | * | * |  | 1054.9665
| КС10.5 | 1000 | 490 |  | * | * | * |  | 1008.6963
| КС10.5-С | 1000 | 490 |  | * | * | * |  | 1397.3554
| КС10.6 | 1000 | 590 | 400 | * | * | * |  | 1146.6
| КС10.6-С | 1000 | 590 | 400 | * | * | * |  | 1517.6687
| КС10.6-ЄС | 1000 | 590 | 400 | * | * | * |  | 2341.2706
| КС10.6ПН | 1000 | 590 | 400 |  |  |  | * | 3072.3456
| КС10.9 | 1000 | 890 | 600 | * | * | * |  | 1537.2
| КС10.9-C | 1000 | 890 | 600 | * | * | * |  | 1961.8602
| КС10.9ПН | 1000 | 890 | 850 |  |  |  | * | 3303.6967
| КС10.9ПН-С | 1000 | 890 | 850 |  |  |  | * | 3886.6988
| КС10.9-ЄС | 1000 | 890 | 600 | * | * | * |  | 3201.8941
| КС15.3 | 1500 | 290 | 340 | * | * | * |  | 1267.8068
| КС15.5 | 1500 | 490 |  | * | * | * |  | 1580.04
| КС15.5-С | 1500 | 490 |  | * | * | * |  | 1878.5684
| КС15.6 | 1500 | 590 | 660 | * | * | * |  | 1749.0199
| КС15.6-С | 1500 | 590 | 660 | * | * | * |  | 2091.4087
| КС15.6-ЄС | 1500 | 590 | 660 | * | * | * |  | 2942.7836
| КС15.6ПН | 1500 | 590 | 760 |  |  |  | * | 5737.5078
| КС15.9 | 1500 | 890 | 1000 | * | * | * |  | 2293.452
| КС15.9-C | 1500 | 890 | 1000 | * | * | * |  | 2674.4243
| КС15.9-ЄС | 1500 | 890 | 1000 | * | * | * |  | 3997.7501
| КС15.9ПН | 1500 | 1010 | 1460 |  |  |  | * | 5886.1873
Кільця колодязів з ЄВРО з'єднанням D 1800-2000 мм, висота від 290 мм до 2000 мм
Кільця виготовляються методом вібропресування по технології та на обладнанні фірми "Pedersshaab" (Данія). Виготовляються із важкого бетону (В15 або марок за міцністю на стиск, вказаних в робочих кресленнях конструкцій) і призначені для улаштування вертикальних колодязів та інженерних мереж. Для армування використовують арматурну проволоку D-4-5мм классу ВР-1 за ГОСТ 6727-80. На замовлення кільця можуть бути оброблені гідроізолюючої мастикою.
| Найменування продукції | Розмір |  | Вага, кг | Примітки |  |  |  | Ціна грн з ПДВ.
|  | Діаметр мм | Висота, мм |  | Верхне | Проміжне | Нижне | Моноліт днище
| КС 18.20 | 1800 | 2000 | 3300 | * | * | * |  | Під замовлення
| КС 18.20-ЄС | 1800 | 2000 | 3300 | * | * | * |  | Під замовлення
| КС20.3 | 2000 | 290 | 480 | * | * | * |  | 2846.4951
| КС20.5 | 2000 | 490 | 910 | * | * | * |  | 3185.6483
| КС20.6 | 2000 | 590 | 980 | * | * | * |  | 3477.6
| КС20.6-C | 2000 | 590 | 980 | * | * | * |  | 3646.099
| КС20.9 | 2000 | 890 | 1480 | * | * | * |  | 4145.4
| КС20.9-C | 2000 | 890 | 1480 | * | * | * |  | 4552.9927
| КС20.9ПН | 2000 | 1010 | 2835 |  |  |  | * | 12053.69
| КС20.12-І | 2000 | 1190 | 1975 | * | * | * |  | 5519.178
| КС20.12-С | 2000 | 1190 | 1975 | * | * | * |  | Під замовлення
| КС20.12-ПН | 2000 | 1190 | 2175 |  |  |  | * | Під замовлення
| КС20.15-І | 2000 | 1490 | 2475 | * | * | * |  | 6816.6
| КС20.15ПН | 2000 | 1490 | 2475 |  |  |  | * | Під замовлення
| КС20.18-І | 2000 | 1790 | 3000 | * | * | * |  | 8089.2
| КС20.18-ІПН | 2000 | 1790 | 3200 |  |  |  | * | 14899.0121
| КС 20.18-С | 2000 | 1790 | 3000 | * | * | * |  | Під замовлення
| КС 20.18-ПН-С | 2000 | 1790 | 3200 |  |  |  | * | Під замовлення
| КС20.20-І | 2000 | 1990 | 3300 | * | * | * |  | 9500.4
| КС20.20-ІПН | 2000 | 1990 | 3500 |  |  |  | * | 15593.0655
Кільця колодязів з ЄВРО з'єднанням D 2400 та D- 3000 мм, висота від 590 мм до 2000 мм
Кільця виготовляються методом вібропресування по технології та на обладнанні фірми "Pedersshaab" (Данія). Виготовляються із важкого бетону (В15 або марок за міцністю на стиск, вказаних в робочих кресленнях конструкцій) і призначені для улаштування вертикальних колодязів та інженерних мереж. Для армування використовують арматурну проволоку D-4-5мм классу ВР-1 за ГОСТ 6727-80. На замовлення кільця можуть бути оброблені гідроізолюючої мастикою.
| Найменування продукції | Розмір |  | Вага, кг | Примітки |  |  |  | Ціна грн з ПДВ.
|  | Діаметр мм | Висота, мм |  | Верхне | Проміжне | Нижне | Моноліт днище
| КС24.6 | 2400 | 600 | 1350 | * | * | * |  | 5274.8055
| КС24.6-C | 2400 | 600 | 1350 | * | * | * |  | Під замовлення
| КС24.9 | 2400 | 890 | 2100 | * | * | * |  | Під замовлення
| КС24.9ПН | 2400 | 890 | 2420 |  |  |  | * | Під замовлення
| КС24.12 | 2400 | 1190 | 2700 | * | * | * |  | 7623
| КС24.12-С | 2400 | 1190 | 2700 | * | * | * |  | Під замовлення
| КС24.12ПН | 2400 | 1190 | 2700 |  |  |  | * | 18526.6004
| КС24.20 | 2400 | 2000 | 4500 | * | * | * |  | 11881.8
| КС24.20ПН | 2400 | 2000 | 6550 |  |  |  | * | 25504.1421
| КС30.6-ІІІ | 3000 | 600 | 2280 | * | * | * |  | Під замовлення
| КС30.10-I | 3000 | 1000 | 3900 |  |  |  | * | Під замовлення
| КС30.10-ІПН | 3000 | 1000 | 3900 |  |  |  | * | Під замовлення
| КС30.10-IIIПН | 3000 | 1000 | 3800 |  |  |  | * | Під замовлення
| КС30.10-III (без закладної деталі) | 3000 | 1000 | 3800 |  |  |  | * | Під замовлення
| КС30.10-ІІІ | 3000 | 1000 | 3800 |  |  |  | * | Під замовлення
Кільця колодязів з ЄВРО з'єднанням та поліетиленовим вкладишем, D 1000 - 1500 мм
Виготовляються із важкого бетону методом вібропресування по технології та на обладнанні фірми "Pedersshaab" (Данія). Призначені для улаштування вертикальних колодязів та інженерних мереж. Для армування використовують арматурну проволоку классу ВР-1 за ГОСТ 6727-80. Захисна оболонка виготовляеться з поліетилену низького тиску. Внутрішня частина кільця не вступаєв реакцію з маслами, жирами, розчинами солей, кислот, стійка до бензину та низької температури(до-70С). На замовлення кільця можуть бути оброблені гідроізолюючої мастикою.
| Найменування продукції | Розмір |  | Вага, кг | Примітки |  |  |  | Ціна грн з ПДВ.
|  | Діаметр мм | Висота, мм |  | Верхне | Проміжне | Нижне | Моноліт днище
| КС7.3-IП | 700 | 290 | 130 | * | * | * |  | 1951.68
| КС7.3-IП-ЄС | 700 | 290 | 130 | * | * | * |  | Під замовлення
| КС7.9-П | 700 | 890 | 380 | * | * | * |  | 4737.96
| КС7.9-П-ЕС | 700 | 890 | 380 | * | * | * |  | Під замовлення
| КС10.3-П | 1000 | 290 | 200 | * | * | * |  | 2783.948
| КС10.3-П-ЄС | 1000 | 290 | 200 | * | * | * |  | 3319.7612
| КС10.5-П | 1000 | 490 | 330 | * | * | * |  | 3562.3472
| КС10.5-П-ЄС | 1000 | 490 | 330 | * | * | * |  | 4350.9406
| КС10.6-П | 1000 | 590 | 400 | * | * | * |  | 4033.0522
| КС10.6-П-ЄС | 1000 | 590 | 400 | * | * | * |  | 4495.514
| КС10.6-П-ЄС (гідроізоляція) | 1000 | 590 | 400 | * | * | * |  | Під замовлення
| КС10.6ПН-П | 1000 | 590 | 450 |  |  |  | * | Під замовлення
| КС10.6ПН-П-ЄС | 1000 | 590 | 450 |  |  |  | * | 8630.7554
| КС10.9-П | 1000 | 890 | 600 | * | * | * |  | 5714.5165
| КС10.9-П (гідроізоляція) | 1000 | 890 | 600 | * | * | * |  | Під замовлення
| КС10.9-П-ЄС | 1000 | 890 | 600 | * | * | * |  | 6393.7353
| КС10.9-П-ЄС (гідроізоляція) | 1000 | 890 | 600 | * | * | * |  | 6594.7476
| КС10.9ПН-П | 1000 | 890 | 600 |  |  |  | * | 11432.4539
| КС10.9ПН-П-ЄС | 1000 | 890 | 600 |  |  |  | * | 12169.0597
| КС15.3-П | 1500 | 290 | 340 | * |  | * |  | 3916.9181
| КС15.3-П-ЄС | 1500 | 290 | 340 | * | * | * |  | 4219.6389
| КС15.5-П | 1500 | 490 |  | * | * | * |  | 6017.5669
| КС15.5-П-ЄС | 1500 | 490 |  | * | * | * |  | 6237.7175
| КС15.6-П | 1500 | 590 | 660 | * | * | * |  | 6180.4404
| КС15.6-П (гідроізоляція) | 1500 | 590 | 660 | * | * | * |  | Під замовлення
| КС15.6-П-ЄС | 1500 | 590 | 660 | * | * | * |  | 6635.1947
| КС15.9-П | 1500 | 890 | 1000 | * | * | * |  | 8897.8789
| КС15.9-П-10 | 1500 | 890 | 1000 | * | * | * |  | Під замовлення
| КС15.9-П-ЄС | 1500 | 890 | 1000 | * | * | * |  | 9485.0065
| КС15.9-П (гідроізоляція) | 1500 | 890 | 1000 | * | * | * |  | Під замовлення
| КС15.9-П-10-ЄС | 1500 | 890 | 1000 | * | * | * |  | Під замовлення
| КС15.9-П-ЄС (гідроізоляція) | 1500 | 890 | 1000 | * | * | * |  | Під замовлення
| КС15.9ПН-П | 1500 | 890 | 1000 |  |  |  | * | 20781.9134
| КС15.9ПН-П-ЄС | 1500 | 890 | 1000 |  |  |  | * | 21332.1248
| КС15.9ПН-П (гідроізоляція) | 1500 | 890 | 1000 |  |  |  | * | Під замовлення
Кільця колодязів з ЄВРО з'єднанням та поліетиленовим вкладишем, D 1800 - 2400 мм
Виготовляються із важкого бетону методом вібропресування по технології та на обладнанні фірми "Pedersshaab" (Данія). Призначені для улаштування вертикальних колодязів та інженерних мереж. Для армування використовують арматурну проволоку классу ВР-1 за ГОСТ 6727-80. Захисна оболонка виготовляеться з поліетилену низького тиску. Внутрішня частина кільця не вступає в реакцію з маслами, жирами, розчинами солей, кислот, стійка до бензину та низької температурі (до-70С). На замовлення кільця можуть бути оброблені гідроізолюючої мастикою.
| Найменування продукції | Розмір |  | Вага, кг | Примітки |  |  |  | Ціна грн з ПДВ.
|  | Діаметр мм | Висота, мм |  | Верхне | Проміжне | Нижне | Моноліт днище
| КС20.3-П | 2000 | 290 | 480 | * | * | * |  | Під замовлення
| КС20.3-П-ЄС (гідрооізоляція) | 2000 | 290 | 480 | * | * | * |  | Під замовлення
| КС20.6-П | 2000 | 590 | 980 | * | * | * |  | 10117.92
| КС20.6-П-ЄС | 2000 | 590 | 980 | * | * | * |  | 11396.9898
| КС20.6-П (гідроізоляція) | 2000 | 590 | 980 | * | * | * |  | Під замовлення
| КС20.6ПН-П | 2000 | 590 | 1200 |  |  |  | * | 22553.5042
| КС20.9-П | 2000 | 890 | 1480 | * | * | * |  | 13126.3793
| КС20.9-П-10 | 2000 | 890 | 1480 | * | * | * |  | Під замовлення
| КС20.9-П (гідроізоляція) | 2000 | 890 | 1480 | * | * | * |  | Під замовлення
| КС20.9-П-10-ЕС | 2000 | 890 | 1480 | * | * | * |  | Під замовлення
| КС20.9-П-ЄС | 2000 | 890 | 1480 | * | * | * |  | 14591.6772
| КС-20.9-П-ЄС (гідроізоляція) | 2000 | 890 | 1480 | * | * | * |  | 15073.3596
| КС20.9ПН-П | 2000 | 890 | 2835 |  |  |  | * | 26820.377
| КС-20.9ПН-П-ЄС | 2000 | 890 | 2835 |  |  |  | * | 28000.9521
| КС-20.9ПН-П-ЄС (гідроізоляція) | 2000 | 890 | 2835 |  |  |  | * | 32047.2211
| КС20.12-IП | 2000 | 1190 | [5 empty] | Під замовлення
| КС20.15-IП | 2000 | 1490 | 2376 | * | * | * |  | Під замовлення
| КС20.15ПН-П | 2000 | 1490 | 2600 |  |  |  | * | Під замовлення
| КС20.18-IП | 2000 | 1790 | 3000 | * | * | * |  | Під замовлення
| КС20.18-IП-ЄС | 2000 | 1790 | 3000 | * | * | * |  | Під замовлення
| КС20.18-ПН-П | 2000 | 1790 | 3300 |  |  |  | * | Під замовлення
| КС20.20-П | 2000 | 1990 | 3300 | * | * | * |  | Під замовлення
| КС20.20ПН-П | 2000 | 1990 | 3500 |  |  |  | * | Під замовлення
| КС20.20ПН-П-ЄС | 2000 | 1990 | 3500 |  |  |  | * | Під замовлення
| КС24.6-П | 2400 | 590 | 1350 | * | * | * |  | Під замовлення
| КС24.6-П-ЄС | 2400 | 590 | 1350 | * | * | * |  | Під замовлення
| КС24.6ПН-П | 2400 | 590 | 1400 |  |  |  |  | Під замовлення
| КС24.12-П | 2400 | 1200 | 2700 | * | * | * |  | Під замовлення
| КС24.12-П-ЄС | 2400 | 1200 | 2700 | * | * | * |  | Під замовлення
| КС24.12ПН-П | 2400 | 1200 | 3750 | * | * | * |  | Під замовлення
| КС24.18 П | 2400 | 1790 | 4100 | * | * | * |  | Під замовлення
| КС24.18ПН-П | 2400 | 1790 | 4350 |  |  |  | * | Під замовлення
| КС24.20-П | 2400 | 1990 | 4500 | * | * | * |  | Під замовлення
| КС24.20-П-ЄС | 2400 | 1990 | 4500 | * | * | * |  | Під замовлення
| КС24.20-П-ЄС (гідроізоляція) | 2400 | 1990 | 4500 | * | * | * |  | Під замовлення
| КС24.20ПН-П-ЄС (гідроізоляція) | 2400 | 1990 | 6310 |  |  |  | * | Під замовлення
| КС24.20ПН-П | 2400 | 1990 | 6310 |  |  |  | * | Під замовлення
| КС30.10-I-П | 3000 | 1000 | 3800 | * | * | * |  | Під замовлення
| КС30.10-ІІІ-П | 3000 | 1000 | 3800 | * | * | * |  | Під замовлення
| КС30.10-ІПН-П | 3000 | 1000 | 3900 |  |  |  | * | Під замовлення
Ємкості для каналізаційних насосних станцій та септиків
Каналізаційні насосні станції із залізобетонних конструкцій виготовляються згідно розроблених робочих креслень і призначені для перекачування господарьско-побутових, зливних і виробничих стічних вод у випадках, коли транспортування рідини самопливом неможливе. На замовлення кільця можуть бути оброблені гідроізолюючої мастикою.
| Найменування продукції | Розмір |  | Вага, кг | Примітки |  |  |  | Ціна грн з ПДВ.
|  | Діаметр мм | Висота, мм |  | Верхне | Проміжне | Нижне | Моноліт днище
| КНС 180.20-П | 1800 | 1000 | 3300 | * | * | * |  | Під замовлення
| КНС 180.20-ПНП | 1800 | 1990 | 3500 |  |  |  | * | Під замовлення
| КНС 20.6-П | 2000 | 590 | 980 | * | * | * |  | Під замовлення
| КНС 20.9-П | 2000 | 890 | 1480 | * | * | * |  | Під замовлення
| КНС 20.15-П | 2000 | 1490 | 2475 | * | * | * |  | Під замовлення
| КНС 20.18-П | 2000 | 1790 | 3000 | * | * | * |  | Під замовлення
| КНС 20.20-П | 2000 | 1990 | 3300 | * | * | * |  | Під замовлення
| КНС 20.20-ПНП | 2000 | 1990 | 3500 |  |  |  | * | Під замовлення
| КНС 24.12-П | 2400 | 1200 | 2700 | * | * | * |  | Під замовлення
| КНС 24.12-ПНП | 2400 | 1200 | 2700 |  |  |  | * | Під замовлення
| КНС 24.18-П | 2400 | 1790 | 3200 | * | * | * |  | Під замовлення
| КНС 24.18-ПНП | 2400 | 1790 | 3200 |  |  |  | * | Під замовлення
| КНС 24.20-П | 2400 | 1990 | 4500 | * | * | * |  | Під замовлення
| КНС 24.20-ПНП | 2400 | 1990 | 4500 |  |  |  | * | Під замовлення
Кришки колодязів (плити перекриття колодязів)
Конструкції використовують у відповідності з вимогами робочих креслень конкретного трубопроводу. Виготовляється з важкого бетону (В15 або марок за міцністю на тиск, вказаних в робочих кресленнях конструкції). Для армування конструкції використовують: Арматурну проволоку класу Вр-1 за ГОСТ 6727-80; Арматурну сталь класів А-240с, А-400с ДСТУ 3760:2006.
| Найменування продукції | Діаметр мм | Висота мм | Діаметр отвору, мм | К-ть отворів, шт. | № малюнку | Маса, кг | Одиниця виміру | Ціна грн з ПДВ.
| Плита перекриття ПП 10-2 | 1160 | 150 | 700 | 1 | 4 | 250 | шт. | 1443.6256
| Плита перекриття ПП 15-2.2 | 1160 | 150 | 700 | 1 | 2 | 250 | шт. | Під замовлення
| Плита перекриття 1ПП 15-2 | 1680 | 150 | 700 | 1 | 2 | 680 | шт. | 3961.9688
| Плита перекриття 2ПП 15-2 | 1680 | 150 | 700 | 1 | 1 | 680 | шт. | 3956.4
| Плита перекриття 3ПП 15-2 | 1680 | 150 | 1000 | 1 | 4 | 530 | шт. | 3266.6751
| Плита перекриття ПП 15-1 | 1680 | 150 | 700 | 1 | 4 | 680 | шт. | Під замовлення
| Плита перекриття 2ПП 15-1 | 1680 | 150 | 700 | 1 | 1 | 680 | шт. | 3836.7
| Плита перекриття 1ПП 20-1 | 2200 | 160 | 700 | 1 | 1 | 1380 | шт. | 7129.322
| Плита перекриття 1ПП 20-2 | 2200 | 160 | 700 | 1 | 1 | 1380 | шт. | 9173.8404
| Плита перекриття 2ПП 20-2 | 2200 | 160 | 1000 | 1 | 4 | 1200 | шт. | 8637.1085
| Плита перекриття 3ПП 20-2.1 | 2200 | 160 | 700 | 1 | 4 | 1380 | шт. | 8627.0779
| Плита перекриття 3ПП20-2.2 | 2200 | 160 | 700 | 2 | 5 | 1380 | шт. | 9153.159
| Плита перекриття 2ПП 25-2.1 | 2700 | 180 | 700 | 1 | 4 | 2400 | шт. | 14988.4652
| Плита перекриття 2ПП 25-2.2 | 2700 | 180 | 700 | 2 | 5 | 2230 | шт. | 14639.9016
Кришки колодязів (плити перекриття колодязів) з ПВХ
Конструкції використовують у відповідності з вимогами робочих креслень конкретного трубопроводу. Виготовляється з важкого бетону (В15 або марок за міцністю на тиск, вказаних в робочих кресленнях конструкції). Для армування конструкції використовують: Арматурну проволоку класу Вр-1 за ГОСТ 6727-80; Арматурну сталь класів А-240с, А-400с ДСТУ 3760:2006.
| Найменування продукції | Діаметр мм | Висота мм | Діаметр отвору, мм | К-ть отворів, шт. | № малюнку | Маса, кг | Одиниця виміру | Ціна грн з ПДВ.
| Плита перекриття колодязя: ПП10-2-П | 1160 | 150 | 700 | 1 | 4 | 250 | шт. | 3576.4157
| Плита перекриття колодязя: 1ПП15-2-П | 1680 | 150 | 700 | 1 | 4 | 680 | шт. | 7774.2236
| Плита перекриття колодязя: 1ПП15-2-П (гідроізоляція) | 1680 | 150 | 700 | 1 | 4 | 680 | шт. | Під замовлення
| Плита перекриття колодязя: 3ПП20-2.1П | 2200 | 160 | 700 | 1 | 4 | 1380 | шт. | 7980
| Плита перекриття колодязя: 3ПП20-2.1П (гідроізоляція) | 2200 | 160 | 700 | 1 | 4 | 1380 | шт. | Під замовлення
| Плита перекриття колодязя: 3ПП20-2.2-П | 2200 | 160 | 700 | 2 | 5 | 1210 | шт. | 14518.2846
| Плита перекриття колодязя: 2ПП25.2-2-П | 2700 | 180 | 700 | 2 | 5 | 2230 | шт. | 26784.24
| Плита перекриття колодязя: 2ПП25.2-1-П | 2700 | 180 | 700 | 1 | 4 | 2400 | шт. | 24588.6
Люки залізобетонні
Застосовуються для перекриття колодязів, що знаходяться в пішохідних зонах та зонах зелених насаджень, а також для перекриття септиків, винрібних ям, приямків для встановлення побутової технікі (насосів, фільтрів), теплових камер і.т.д. Обладнані відкидним металевим кільцем для зручного знімання та установки люка. Виготовляються з бетонів різних марок та за бажанням замовника, різної товщіні та міцності.
| Найменування продукції |  | Діаметр зовн, мм | Діаметр внутр, мм | Висота мм | Маса, кг | Клас бетону | Одиниця виміру | Ціна грн з ПДВ.
| Люк з/б ЛЗБ-4 |  | 800 | 660 | 100 | 100 | В15 | шт. | 913.8591
Кільця опірні
Використовуеться для улаштування круглих залізобетонних колодязів. Для армування використовується дріт кл. Вр-1 D-5 мм. ГОСТ 6727-80
| Найменування | Діаметр вн, мм | Діаметр зовн мм | Товщина | Об'єм, м3 | Маса, кг | Клас бетону | Одиниця виміру | Ціна грн з ПДВ.
| Кільце опірне: КО6 | 580 | 840 | 70 | 0.02 | 50 | В15 | шт. | 431.4914
| Кільце опірне: КО6 -П | 580 | 840 | 70 | 0.02 | 50 | В15 | шт. | 900.1662
| Кільце опірне: КО6 (сегмент 1/2) | 580 | 840 | 70 | 0.01 | 25 | В15 | шт. | 212.8403
| Кільце опірне: КО6 (сегмент 1/4) | 580 | 840 | 70 | 0.005 | 12.5 | В15 | шт. | 111.0512
Днища колодязів ГОСТ 8020-90
Плити днища колодязів призначені для облаштування круглих колодязів каналізаційних , водопровідних і газопровідних мереж . Морозостійкість не нижче F50 . Водонепроникність не нижче W2
| Найменування продукції | Розміри, мм |  |  | Об'єм, м3 | Маса, кг | Клас бетону | Одиниця виміру | Ціна грн з ПДВ.
|  | Діаметр зовн, мм | Товщина | Висота петлі
| Плита днища ПН-10 | 1500 | 100 | 120 | 0.18 | 450 | В15 | шт. | 1911.5993
| Плита днища ПН-15 | 2000 | 120 | 100 | 0.98 | 950 | В15 | шт. | 4128.0805
| Плита днища ПН-20 | 2500 | 120 | 100 | 0.59 | 1480 | В15 | шт. | 9073.5882
| Плита днища ПН-25 | 3000 | 140 | 100 | 0.98 | 2450 | В15 | шт. | 17533.3275
| Плита днища ПН-30 | 3300 | 250 | 100 | 2.14 | 5369 | В15 | шт. | 27984.2369
Днища колодязів з ПВХ
Плити днища колодязів призначені для облаштування круглих колодязів каналізаційних , водопровідних і газопровідних мереж . Морозостійкість не нижче F50 . Водонепроникність не нижче W2
| Найменування продукції | Розміри, мм |  |  | Об'єм, м3 | Маса, кг | Клас бетону | Одиниця виміру | Ціна грн з ПДВ.
|  | Діаметр зовн, мм | Товщина | Висота петлі
| Плита днища: ПН-10-П | 1500 | 100 | 120 | 0.18 | 450 | В15 | шт. | 5751.5425
| Плита днища: ПН-15-П | 2000 | 120 | 100 | 0.98 | 950 | В15 | шт. | 13180.5651
| Плита днища ПН-20.I-П | 2500 | 120 | 100 | 0.59 | 1480 | В15 | шт. | 21071.8158
Зливоприймальник та комплектуючі
Призначається для забезпечення прийому атмосферних стічних вод при влаштуванні каналізаційних мереж. ЗП - зливоприймальник, КЦП - плита перекриття під зливоприймальник. Виготовляємо зливоприймальники згідно ДСТУ Б В.2.6-2-95. Для армування використовують дріт класу Вр-1 за ГОСТ 6227-80; Арматурну сталь класу А-240с ДСТУ 3760:2006.
| Найменування | Довжина мм | Ширина мм | Висота мм | Товщина стінки | Клас бетону | Маса, кг | Одиниця виміру | Ціна грн.
| Зливоприймальник: ЗП1 | 1010 | 610 | 800 | 110-130 | В15 | 613 | шт. | 1738.8
| Зливоприймальник: ЗП1 (з днищем) | 1010 | 610 | 800 | 110-130 | В15 | 713 | шт. | 2255.4
| Зливоприймальник: ЗП1 1/2 | 1010 | 610 | 400 | 110-130 | В15 | 312 | шт. | 1388.1067
| Зливоприймальник: ЗП1 1/2 (з днищем) | 1010 | 610 | 400 | 110-130 | В15 | 412 | шт. | 1674.981
Елементи теплових камер
Складаються з 3 типів панелей: стінові, плити перекритя, плити днища. ПС - панелі стін теплових камер, ПС Х.Y.Z (Х - довжина в дициметрах від 2,1 м до 5,1 м; Y - висота (ширина) в дициметрах, Z - товщина в дициметрах), ПП - панелі перекриття теплових камер ПП Х.Y.Z (Х - довжина в дициметрах від 2,2 м до 4,6 м; Y - висота (ширина) в дициметрах, Z - товщина в дициметрах )
| Найменування | Довжина мм | Ширина мм | Висота мм | Клас бетону | № малюнку | Маса, кг | Одиниця виміру | Ціна грн.
| ПС 21.11.2 (КС 1) Елементи теплокамер | 2100 | 1050 | 200 | В25 | 2 | 900 | шт. | 4140.69
| ПС 27.11.2 (КС-2) Елементи теплокамер | 2700 | 1050 | 200 | В25 | 2 | 1170 | шт. | 5619.585
| ПС 33.11.2-1 (КС-3) Елементи теплокамер | 3300 | 1050 | 200 | В25 | 2 | 1450 | шт. | 6833.595
| ПС 33.11.2 (КС-4) Елементи теплокамер | 3300 | 1050 | 200 | В25 | 2 | 1450 | шт. | 6928.605
| ПС 39.11.2 (КС-5) Елементи теплокамер | 3900 | 1050 | 200 | В25 | 2 | 1650 | шт. | 7578.165
| ПС 45.11.2 (КС-6) Елементи теплокамер | 4500 | 1050 | 200 | В25 | 2 | 1920 | шт. | 9372.57
| ПС 45.11.2-1 (КС-7) Елементи теплокамер | 4500 | 1050 | 200 | В25 | 2 | 1920 | шт. | 9798.21
| ПС 51.11.2 (КС-8) Елементи теплокамер | 5100 | 1050 | 200 | В25 | 2 | 2235 | шт. | 11685.54
| ПС 27.11.2.1(КС-9) Елементи теплокамер | 2700 | 1050 | 200 | В25 | 2 | 1170 | шт. | 5619.585
| ПП 22.6.2 (КПд-1) Елементи теплокамер | 2200 | 590 | 200 | В25 | 3 | 650 | шт. | 3138.09
| ПП 34.6.2 (КПд-2) Елементи теплокамер | 3400 | 590 | 200 | В25 | 3 | 1000 | шт. | 6958.89
| ПП 46.6.2 (КПд-4) Елементи теплокамер | 4600 | 590 | 200 | В25 | 3 | 1365 | шт. | 12582.435
| ПП 22.14.2(КП-2) Елементи теплокамер | 2200 | 1390 | 200 | В25 | 1 | 1360 | шт. | 7009.845
| ПП 34.14.2 (КП-3) Елементи теплокамер | 3400 | 1390 | 200 | В25 | 1 | 2020 | шт. | 10355.715
| ПП 46.14.2 (КП-4) Елементи теплокамер | 4600 | 1390 | 200 | В25 | 1 | 2860 | шт. | 13629.015
| ПП 22.22.2(КП-5) Елементи теплокамер | 2200 | 2200 | 200 | В25 | 1 | 2320 | шт. | 11844.645
Элементи енергокамер
Элементы електрокамер предназначены для устройства сборных смотровых електрокамер сетей электроснабжения внутри кварталов застройки. Камеры предусмотрены к установке вне дорог, а также под автомобильными дорогами с углублением от плановой отметки, или сверху дорожной одежды к поверхности перекрытия от 0,3 до 1,8. Камеры состоят из стеновых панелей КСЭ и панелей перекрытия / днища КПЭ. Плиты перекрытия и днища взаимозаменяемы. В плитах перекрытиях шириной 1,4м и 1,7м предусмотрены круглые отверстия под горловины камер ø660мм.
| Найменування продукції | Довжина мм | Ширина мм | Висота мм | Клас бетону |  | Маса, кг | Одиниця виміру | Ціна грн з ПДВ.
| ЕКП2А -28.17.2 інд | 2800 | 1700 | 200 | В25 |  | 2200 | шт. | 15289.875
| ЕКП2А -28.17.2 інд (без отворів) | 2800 | 1700 | 200 | В25 |  | 2200 | шт. | 15648.75
| ЕКП2Е -22.17.2 інд | 2200 | 1700 | 200 | В25 |  | 1700 | шт. | 12625.815
| ЕКП2Е -22.17.2 інд (без отвора) | 2200 | 1700 | 200 | В25 |  | 1700 | шт. | 12958.005
| ЕКП2У -22.14.2 інд | 2200 | 1400 | 200 | В25 |  | 1400 | шт. | 7498.05
| ЕКП2У -22.14.2 інд (без отвора) | 2200 | 1400 | 200 | В25 |  | 1400 | шт. | 7841.895
| ЕКП3 -34.17.2 | 3400 | 1700 | 200 | В25 |  | 2800 | шт. | 17286.24
| ЕКП3 -34.17.2 (без отворів) | 3400 | 1700 | 200 | В25 |  | 2800 | шт. | 17549.97
| ЕКП4 -40.17.2 інд | 4000 | 1700 | 200 | В25 |  | 3200 | шт. | 21639.51
| ЕКПд2 -34.6.2 | 3400 | 600 | 200 | В25 |  | 850 | шт. | 7277.715
| ЕКПд3 -40.6.2 | 4000 | 600 | 200 | В25 |  | 1200 | шт. | 11574.24
| ЕКС1 -21.21.2 інд | 2100 | 200 | 2100 | В25 |  | 1800 | шт. | 8639.775
| ЕКС1 -21.21.2 (з трубами) інд | 2100 | 200 | 2100 | В25 |  | 1800 | шт. | 10604.43
| ЕКС2 -27.21.2 інд | 2700 | 200 | 2100 | В25 |  | 2300 | шт. | 10425.825
| ЕКС2 -27.21.2 (з трубами) інд | 2700 | 200 | 2100 | В25 |  | 2300 | шт. | 11694.42
| ЕКС4 -33.21.2 | 3300 | 200 | 2100 | В25 |  | 2900 | шт. | 14625.525
| ЕКС4 -33.21.2 (з трубами) | 3300 | 200 | 2100 | В25 |  | 2900 | шт. | 15470.145
| ЕКС5 -39.21.2 | 3900 | 200 | 2100 | В25 |  | 3250 | шт. | 15927.51
| ЕКС5 -39.21.2 (з трубами) | 3900 | 200 | 2100 | В25 |  | 3250 | шт. | 16815.525
| ЕКС6 -45.21.2 | 4500 | 200 | 2100 | В25 |  | 3900 | шт. | 19083.96
| ЕКС6 -45.21.2 (з трубами) | 4500 | 200 | 2100 | В25 |  | 3900 | шт. | 19432.83
Плити опірні
ГОСТ 8020-90. Використовуються для: З"єднання кілець різних діаметрів при будівництві колодязів; Зменшення навантаження на колодязь на автомобільних магістралях.
| Найменування | Довжина мм | Ширина мм | Висота мм | Діаметр отвору, мм | Клас бетону | Маса, кг | Одиниця виміру | Ціна грн.
| Плита опірна ПО-2 | 1450 | 1500 | 120 | 700 | В15 | 550 | шт. | 4562.2414
| Плита опірна ПО-3 | 1750 | 1500 | 160 | 700 | В15 | 900 | шт. | 5793.0267
| Плита опірна ПО-4 | 2300 | 1500 | 200 | 700 | В15 | 1530 | шт. | 10299.7492
| Плита опірна ПО 6.3 | 1700 | 1700 | 150 | 630 | В15 | 930 | шт. | 6804
| Плита опірна ПО-7 | 1700 | 1700 | 150 | 700 | В15 | 880 | шт. | 6615
| Плита опірна ПО-10 | 1700 | 1700 | 150 | 1000 | В15 | 800 | шт. | 5178.6
Лотки
Являють собою П -подібний короб із залізобетону . Основним призначенням лотків є прокладка в них трубопроводів різного діаметру . Також їх використовують для прокладки електричних кабелів , можливе застосування для облаштування підземних транспортних галерей . Виготовляємо Лотки : довжиною від 720мм до 5970мм, шириною від 420мм до 1840 мм, висотою від 360мм до 1640мм.
| Найменування | Довжина мм | Ширина мм | Висота мм | Клас бетону | Маса, кг | Марка плити | Одиниця виміру | Ціна, грн.
| Лоток Л 1-8.3 | 2985 | 420 | 360 | В15 | 450 | П 1-8 | шт. | 2938.9853
| Лоток Л 2-8.3 | 2985 | 570 | 360 | В15 | 450 | П 3-8 | шт. | Під замовлення
| Лоток Л 3д-8 | 720 | 780 | 380 | В15 | 190 |  | шт. | 1693.4841
| Лоток Л 3-8.3 | 2985 | 780 | 380 | В15 | 750 | П 5-8 | шт. | 3174.73
| Лоток Л 4д-8 | 720 | 780 | 530 | В15 | 230 | П 6-15б | шт. | 1780.5942
| Лоток Л 4-8.3 | 2985 | 780 | 530 | В15 | 900 | П 6-15 | шт. | 3480.9806
| Лоток Л 4д-15 | 720 | 780 | 530 | В25 | 230 | П 5д-8 | шт. | Під замовлення
| Лоток Л 4-15.3 | 2985 | 780 | 530 | В25 | 900 | П 6-15б | шт. | 3706.5659
| Лоток Л 4-8 (6м) | 5970 | 780 | 530 | В15 | 1800 | П 5д-8 | шт. | 7366.2158
| Лоток Л 6д-8 | 720 | 1160 | 530 | В25 | 280 | П 8д-8 | шт. | 2517.1007
| Лоток Л 6-8.3 | 2985 | 1160 | 530 | В25 | 1125 | П 8-8 | шт. | 5460.3272
| Лоток Л 10-8.3 | 2985 | 1480 | 550 | В25 | 1650 | П 10-5 | шт. | 9134.8488
| Лоток Л 11д-8 | 720 | 1480 | 550 | В25 | 430 | П 10-5 | шт. | 4395.6713
| Лоток Л 11-8.3 | 2985 | 1480 | 700 | В25 | 1875 | П 12-12 | шт. | 9827.7934
| Лоток Л 14-8.3 | 2985 | 1840 | 570 | В25 | 2235 | П 16-15 | шт. | 13925.4885
| Лоток Л 16-8.3 | 2985 | 780 | 570 | В15 | 900 | П 6-15 | шт. | 17591.9436
| Лоток Л 19-8.3 | 2985 | 2160 | 740 | В25 | 3015 |  | шт. | Під замовлення
Кришки
Виготовляємо Кришки : довжиною від 740мм до 2990мм, шириною від 420мм до 2780 мм, висотою від 50мм до 180мм.
| Найменування | Довжина мм | Ширина мм | Висота мм | Клас бетону | Маса, кг | Марка лотка | Одиниця виміру | Ціна, грн.
| Плита П 1-8 | 740 | 420 | 50 | В15 | 40 | Л 1-8.3 | шт. | 440.249
| Плита П 3-8 | 740 | 570 | 50 | В25 | 50 | Л 2-8 | шт. | 717.5461
| Плита П 5д-8 | 780 | 740 | 70 | В15 | 100 | Л 4-8 | шт. | 743.4
| Плита П 5-8 | 2990 | 780 | 70 | В15 | 400 | Л 3-8.3 | шт. | 2504.4327
| Плита П 6-15 | 2990 | 780 | 120 | В25 | 700 | Л 4-8.3 | шт. | 2954.8827
| Плита П 8д-8 | 740 | 1160 | 100 | В15 | 210 | Л 6д-8 | шт. | 1175.2587
| Плита П 8-8 | 2990 | 1160 | 100 | В15 | 870 | Л 6-8.3 | шт. | 3879.4833
| Плита П 9-15 | 2990 | 1160 | 120 | В25 | 1040 | Л 6-8.3 | шт. | 4993.0234
| Плита П 10д-5 | 740 | 1480 | 70 | В25 | 190 | Л 10-8.3 | шт. | Під замовлення
| Плита П 11д-8 | 1420 | 740 | 100 | В25 | 270 |  | шт. | 1628.7163
| Плита П 11-8 | 2990 | 1480 | 100 | В25 | 1100 |  | шт. | 5547.7976
| Плита П 12-12 | 2990 | 1480 | 160 | В25 | 1770 | Л 11-8.3 | шт. | 7023.8183
| Плита П 15д-8 | 740 | 1840 | 120 | В25 | 410 |  | шт. | 2813.2335
| Плита П 15-8 | 2990 | 1840 | 120 | В25 | 1650 | Л 14-8 | шт. | 9365.0911
| Плита П 18д-8 | 1840 | 740 | 120 | В25 | 600 | Л 18.15 | шт. | Під замовлення
| Плита П 18-8 | 2990 | 2160 | 150 | В25 | 2420 |  | шт. | 11678.6023
| Плита П 21-8 | 2990 | 500 | 160 | В25 | 2940 |  | шт. | Під замовлення
| Плита П 24д-5 | 2780 | 740 | 160 | В25 | 925 |  | шт. | Під замовлення
http://budindustriya.ua
Комерційний відділ: (044) 339-99-94; (044) 285-02-31; (067) 403-87-42; (050) 414-41-01;
(063) 395-03-13; (067) 485-54-51
ТОВ "Комбінат будіндустрії",м. Київ, вул. Будіндустрії, 7 email:Y.Yashchenko@kbi.in.ua; N.Zakrevskaya@kbi.in.ua; D.Shviatskus@kbi.in.ua; A.Shportko@kbi.in.ua

## Дорожне будівництво
№1 Виробник залізобетонних труб і кілець
ЗАЛІЗОБЕТОННІ ВИРОБИ ДЛЯ ДОРОЖНЬОГО БУДІВНИЦТВА
Портальні стінки серія 3.501.1-144; 1; 1,5; 2 м.п
| Найменування продукції |  | Розміри, мм |  |  | Об'єм, м3 | Маса, кг | Одиниця виміру | Ціна грн.
|  |  | a | b | D
| Портальна стінка СТ 10 |  | 1220 | 2720 | 1000 | 1.01 | 2500 | шт. | Під замовлення
Укісні крила (окрилки), серія 3.501.1-144 (СТ 4, СТ 5), ТПР 03-7-015.90 (К14)
| Найменування продукції |  | Розміри, мм |  |  | Об'єм, м3 | Маса, кг | Одиниця виміру | Ціна грн.
|  |  | a | b | b1
| Укісне крило СТ 4Л (d=1000) |  | 1850 | 2270 | 1420 | 0.98 | 2450 | шт. | Під замовлення
| Укісне крило СТ 4П (d=1000) |  | 1850 | 2270 | 1420 | 0.98 | 2450 | шт. | Під замовлення
| Укісне крило СТ 5Л (d=1200) |  | 2200 | 2470 | 1420 | 1.24 | 3100 | шт. | Під замовлення
| Укісне крило СТ 5П (d=1200) |  | 2200 | 2470 | 1420 | 1.24 | 3100 | шт. | Під замовлення
Збірні залізобетонні вироби для водовідвідних споруд на автомагістралях
Забеспечують високі темпи будівництва автомобільних доріг та довговічність дорожного покриття за будь-яких погодних умов, захищають узбіччя від вимивання. Невисока вартість, міцність та стійкість до впливу зовнішнього середовища не залишили конкурентам залізобетонних конструкцій в дорожному будивництві жодного шансу. Водонепроникність : W-6 Морозостійкість: F200
| Найменування | Довжина мм | Ширина мм |  | Висота мм | Об'єм, м3 | Маса, кг | Одиниця виміру | Ціна грн з ПДВ.
| Блок бетонного лотка Б 1-22-75 | 750 | 100 |  | 270/220 | 0.16 | 384 | шт. | Під замовлення
| Лоток телескопічний Б-6 | 250 | 250/200 |  | 540/430 | 0.022 | 53 | шт. | Під замовлення
Борти
Виготовляються із важкого бетону і призначаються для відокремлення проїзної частини доріг від тротуарів і газонів. БР - борти прямі рядові, БУ - борти прямі з розширенням БУ Х-Y-Z (Х - довжина в дициметрах, Y - висота в дициметрах, Z - ширина в дициметрах)
| Найменування | Довжина мм | Ширина мм | Висота мм | Фаска L1, мм | Фаска L2, мм | Маса, кг | Одиниця виміру | Ціна грн з ПДВ.
| Камень бортовий: БУ300.30.32 | 3000 | 320 | 300 | 30 | 150 | 470 | шт. | 1839.6
| Камень бортовий: БУ300.30.29 | 3000 | 290 | 300 | 30 | 150 | 400 | шт. | 1718.4598
| Камень бортовий: БР300.30.18 | 3000 | 180 | 300 | 30 | 150 | 380 | шт. | 1467.9
| Камень бортовий: БР300.30.15 | 3000 | 150 | 300 | 30 | 150 | 320 | шт. | 1436.2702
| Камень бортовий: БР100.30.18 | 1000 | 180 | 300 | 30 | 150 | 120 | шт. | 373.2498
| Камень бортовий: БР100.30.15 | 1000 | 150 | 300 | 30 | 150 | 100 | шт. | 342.3974
| Камень бортовий: БР100.20.8 (армований) | 1000 | 80 | 200 | 15 | 15 | 40 | шт. | 217.4634
Плити для доріг
Плита залізобетонна з ненапруженою арматурою виготовляється із важкого бетону В-30 і використовується для покриття міських доріг. Для армування використовується дріт Вр-1 диаметром 5 мм, сталь класу А-400с диаметром 12 мм та 10 мм ДСТУ 3760:2006. П -плита прямокутна, ПД- плита прямокутна з отвором ; 1- для постійних доріг, 2 - для тимчасових доріг;
| Найменування | Довжина мм | Ширина мм | Висота мм | Діаметр отвору, мм | Навантаження, тн/вісь | Маса, кг | Одиниця виміру | Ціна грн з ПДВ.
| Плита дорожна 1П 30.18-10 | 3000 | 1750 | 170 | без отвору | 10 | 2200 | шт. | 8474.2396
| Плита дорожна 1П 30.18-30 | 3000 | 1750 | 170 | без отвору | 30 | 2200 | шт. | 10218.0078
| Плита дорожна 2П 30.18-10 | 3000 | 1750 | 170 | без отвору | 30 | 2200 | шт. | 8051.4
| Плита дорожна 2П 30.18-30 | 3000 | 1750 | 170 | без отвору | 30 | 2200 | шт. | 8719.2
| Плита дорожна ПД 1-6 | 1730 | 1480 | 180 | без отвору | 6 | 1200 | шт. | 5928.5041
| Плита дорожна ПД 2-9,5-С | 2980 | 1480 | 180 | без отвору | 9.5 | 2000 | шт. | 11721.7901
| Плита дорожна ПД-6 | 2500 | 1750 | 220 | 700 | 20 | 2040 | шт. | 12523.5646
| Плита дорожна ПД-6-П | 2500 | 1750 | 220 | 700 | 20 | 2040 | шт. | Під замовлення
| Плита дорожна ПД-10 | 2800 | 2000 | 220 | без отвору | 20 | 2500 | шт. | 18686.6896
Плита для покриття трамвайних колій
ГОСТ 19231.0-83, ГОСТ 19231.1-83 Тип 1П7.14.12 Для укладання на узбіччі та кривих ділянках колії. П -плита прямокутна, ПД- плита прямокутна з отвором ; 1- для постійних доріг, 2 - для тимчасових доріг;
| Найменування | Довжина мм | Ширина мм | Висота мм | Клас бетону | Об'єм, м3 | Маса, кг | Одиниця виміру | Ціна грн.
| Плита трам. 1П14.15.12 | 1510 | 1400 | 120 | В30 | 0.25 | 630 | шт. | 3255.1042
Плита тротуарна
Плита бетонна тротуарна виготовляється із важкого бетону і призначається для улаштування збірного покриття тротуарів, пішохідних і садово-паркових доріжок, посадочних площадок громадського транспорту. ГОСТ 17608-91
| Найменування | Довжина мм | Ширина мм | Висота мм | Клас бетону | Об'єм, м3 | Маса, кг | Одиниця виміру | Ціна грн з ПДВ.
| Плита тротуарна 8к5 армована | 500 | 500 | 50 | В30 | 0.02 | 30 | шт. | 212.848
| Плита тротуарна 6П5 | 1000 | 500 | 50 | В30 | 0.02 | 60 | шт. | 351.6559
| Плита тротуарна 8к8 (1х1х0,08) | 1000 | 1000 | 80 | В30 | 0.1 | 240 | шт. | 623.7
| Плита тротуарна 8к10 (1х1х0,1) | 1000 | 1000 | 100 | В30 | 0.1 | 240 | шт. | 718.2
Опірні подушки
| Найменування | Довжина мм | Ширина мм | Висота мм | Клас бетону | Об'єм, м3 | Маса, кг | Одиниця виміру | Ціна грн.
| Опірна подушка: ОП1 | 200 | 200 | 90 | В30 | 0.013 | 10 | шт. | 360.9144
| Опірна подушка: ОП2 | 300 | 200 | 90 | В30 | 0.018 | 13 | шт. | 462.7022
| Опірна подушка: ОП3 | 400 | 400 | 90 | В30 | 0.02 | 40 | шт. | 499.7223
| Опірна подушка: ОП4 | 500 | 500 | 110 | В30 | 0.027 | 90 | шт. | 647.7887
| Опірна подушка: ОП5 | 650 | 550 | 140 | В30 | 0.05 | 130 | шт. | 794.3027
| Опірна подушка: ОП7 | [6 empty] | шт. | Під замовлення
Вироби для огорож
Збірні залізобетонні плити огородження П6В виготовляються із важкого бетону і призначаются для улаштування огороджень. Для армування використовуеться ненапружена арматура: класу А-І D 6,5 мм, D 12 мм за ГОСТ 5781-82; класу А-ІІІ D 12 мм за ГОСТ 5781-82; дріт Вр-D 3 мм, D 4 мм за ГОСТ 6727-80. Фундамент огородження ФО ДСТУ Б.В.2.6.-2-95, виготовляється із важкого бетону і призначається для улаштування огороджень. Армування ненапруженною арматурою: дріт Вр-1 D 5 мм за ГОСТ 6727-80; сталь А-І D 10 мм за ГОСТ 5781-82. Стовпчики для огороджень виготовляються з важкого бетону, для армування використовується сталь классу А-400с D 8 мм. ДСТУ 3760:2006, дріт ВР-D 4 мм.
| Найменування | Довжина | Товшина | Висота | Марка бетону | Витрати металлу кг | Маса, кг | Одиниця виміру | Ціна грн.
| Башмаки ФО-2 | 860 | 760 | 310 | F50 | В 15 | 270 | шт. | 894.6
| Обмежувач парковки: ПСф-1 | [6 empty] | шт. | 379.4175
| Обмежувач парковки: ПСф-1 (фарбований) | [6 empty] | шт. | 610.7686
| Плита огородження: П6В | 3980 | 160 | 2500 | F50 | В 25 | 1600 | шт. | 8253
| Стовпчики для огороджень: СТ-25 | 120 | 115 | 2500 | F50 | В 15 | 90 | шт. | 777.3381
http://budindustriya.ua
Комерційний відділ: (044) 339-99-94; (044) 285-02-31; (067) 403-87-42; (050) 414-41-01;
(063) 395-03-13; (067) 485-54-51
ТОВ "Комбінат будіндустрії",м. Київ, вул. Будіндустрії, 7 email:Y.Yashchenko@kbi.in.ua; N.Zakrevskaya@kbi.in.ua; D.Shviatskus@kbi.in.ua; A.Shportko@kbi.in.ua

## Житлове будівництво
№1 Виробник залізобетонних труб і кілець
ЗАЛІЗОБЕТОННІ ВИРОБИ ДЛЯ ЖИТЛОВОГО БУДІВНИЦТВА
Палі 300х300
Палі забивні одиничні типу "С" суцільного квадратного перетину з поперечним армуванням стовбура з робочої арматури та ненапружених стержнів зі сталі класу А400С, А500С по ДСТУ-3760 призначені для влаштування пальових фундаментів споруд із зануренням їх забивання в будь-які стискувані грунти, за винятком насипних і інших з твердими включеннями. Виготовляємо палі перерізом 30х30 (довжиною від 4 до 12 м), 35х35 (довжиною від 4 до 14м),та 40х40 довжиною від 4 до16м)
| Найменування продукції | Аналог ГОСТу 19804.1-79 | Розміри, мм |  |  | Клас бетону | Маса, кг | Одиниця виміру | Ціна грн з ПДВ.
|  |  | Довжина мм | Ширина мм | Висота мм
| С 60-30-6 |  | 6000 | 300 | 300 | В25 | 1375 | шт. | Договірна
| С 60-30-8 |  | 6000 | 300 | 300 | В25 | 1380 | шт. | Договірна
| С 60-35-9 У |  | 6000 | 350 | 350 | В25 | 1900 | шт. | Договірна
| С 70-30-6 |  | 7000 | 300 | 300 | В25 | 1600 | шт. | Договірна
| С 70-30-8 |  | 7000 | 300 | 300 | В25 | 1600 | шт. | Договірна
| С 80-30-8 |  | 8000 | 300 | 300 | В25 | 1830 | шт. | Договірна
| С 80-30-8 У |  | 8000 | 300 | 300 | В25 | 1830 | шт. | Договірна
| С 80-30-9 |  | 8000 | 300 | 300 | В25 | 1830 | шт. | Договірна
| С 80-35-8 В30 |  | 8000 | 350 | 350 | В30 | 2500 | шт. | Договірна
| С 90-30-8 |  | 9000 | 300 | 300 | В25 | 2050 | шт. | Договірна
| С 90-35-9 |  | 9000 | 350 | 350 | В25 | 2800 | шт. | Договірна
| С 100-30-8 |  | 10000 | 300 | 300 | В25 | 2280 | шт. | Договірна
| С 100-30-8 У |  | 10000 | 300 | 300 | В25 | 2280 | шт. | Договірна
| С 100-35-8 |  | 10000 | 350 | 350 | В25 | 3100 | шт. | Договірна
| С 100-35-10 |  | 10000 | 350 | 350 | В25 | 3100 | шт. | Договірна
| С 110-30-8 |  | 11000 | 300 | 300 | В25 | 2500 | шт. | Договірна
| С 110-35-10 |  | 11000 | 350 | 350 | В25 | 3100 | шт. | Договірна
| С 120-30-8 |  | 12000 | 300 | 300 | В25 | 2730 | шт. | Договірна
| С 120-30-9 |  | 12000 | 300 | 300 | В25 | 2730 | шт. | Договірна
| С 120-30-10 |  | 12000 | 300 | 300 | В25 | 2730 | шт. | Договірна
| С 120-35-10 |  | 12000 | 350 | 350 | В25 | 3730 | шт. | Договірна
| С 130-35-8 |  | 13000 | 350 | 350 | В25 | 4030 | шт. | Договірна
| С 130-35-10 |  | 13000 | 350 | 350 | В25 | 4030 | шт. | Договірна
| С 140-35-13 В30 |  | 14000 | 350 | 350 | В30 | 4950 | шт. | Договірна
| С 160-35-10 |  | 16000 | 350 | 350 | В25 | 4950 | шт. | Договірна
Перемички
Марка перемички складається з буквенно-цифрових груп, розділених дефісами. Перша група складається з арабської цифри, що означає порядковий номер поперечного розрізу перемички; позначення типу перемички і її довжини в дециметрах (округленої до цілого числа). До другої групи приводяться дані розрахункового навантаження на перемичку в кн./м (округленої до круглого числа). В третій групі (при необхідності) вказують наявність в перемичках монтажних петель , випусків арматури та закладних елементів, що позначають літерами: літерою «а» - наявність в брускових перемичках анкерних випусків для кріплення балконних плит; літерою «п» - наявність в брускових перемичках монтажних петель.
| Найменування | Довжина, мм | Ширина, мм | Висота, мм | Клас бетону | Об'єм, м3 | Маса, кг | Одиниця виміру | Ціна грн з ПДВ.
| Перемичка: 1ПБ10-1 | 1030 | 120 | 65 | В15 | 0.008 | 20 | шт. | 129.78
| Перемичка: 1ПБ13-1 | 1290 | 120 | 65 | В15 | 0.01 | 25 | шт. | 146.79
| Перемичка: 1ПБ16-1 | 1550 | 120 | 65 | В15 | 0.012 | 30 | шт. | 175.828
| Перемичка: 2ПБ13-1 | 1290 | 120 | 140 | В15 | 0.022 | 55 | шт. | 222.0926
| Перемичка: 2ПБ16-2 | 1550 | 120 | 140 | В15 | 0.026 | 65 | шт. | 286.8743
| Перемичка: 2ПБ17-2 | 1680 | 120 | 140 | В15 | 0.028 | 71 | шт. | 360.9144
| Перемичка: 2ПБ19-3 | 1940 | 120 | 140 | В15 | 0.033 | 81 | шт. | 333.139
| Перемичка: 2ПБ22-3 | 2200 | 120 | 140 | В15 | 0.037 | 92 | шт. | 490.4638
| Перемичка: 2ПБ25-3 | 2460 | 120 | 140 | В15 | 0.041 | 103 | шт. | 508.9669
| Перемичка: 2ПБ26-4 | 2590 | 120 | 140 | В15 | 0.044 | 109 | шт. | 508.9669
| Перемичка: 2ПБ29-4 | 2850 | 120 | 140 | В15 | 0.048 | 120 | шт. | 583.007
| Перемичка: 3ПБ18-8 | 1810 | 120 | 290 | В15 | 0.048 | 119 | шт. | 508.9669
| Перемичка: 3ПБ13-37 | 1290 | 120 | 220 | В15 | 0.034 | 85 | шт. | 428.773
| Перемичка: 3ПБ16-37 | 1550 | 120 | 220 | В15 | 0.041 | 102 | шт. | 605.43
| Перемичка: 3ПБ18-37 | 1810 | 120 | 220 | В15 | 0.048 | 119 | шт. | 715.68
| Перемичка: 3ПБ21-8 | 2070 | 120 | 220 | В15 | 0.055 | 137 | шт. | 545.987
| Перемичка: 3ПБ25-8 | 2460 | 120 | 220 | В15 | 0.065 | 162 | шт. | 647.7887
| Перемичка: 3ПБ27-8 | 2720 | 120 | 220 | В15 | 0.072 | 180 | шт. | 879.1398
| Перемичка: 3ПБ30-8 | 2980 | 120 | 220 | В15 | 0.079 | 197 | шт. | 743.783
| Перемичка: 3ПБ34-4 | 3370 | 120 | 220 | В15 | 0.089 | 222 | шт. | 916.146
| Перемичка: 3ПБ36-4 | 3630 | 120 | 290 | В15 | 0.096 | 240 | шт. | 953.1661
| Перемичка: 5ПБ25-37 | 2460 | 250 | 220 | В15 | 0.135 | 338 | шт. | 2068.2724
| Перемичка: 5ПБ25-27 | 2460 | 250 | 220 | В15 | 0.135 | 338 | шт. | 1562.4
| Перемичка: 5ПБ27-27 | 2720 | 250 | 220 | В15 | 0.15 | 375 | шт. | 1684.2395
| Перемичка: 5ПБ27-37 | 2720 | 250 | 220 | В15 | 0.15 | 375 | шт. | 2248.7296
| Перемичка: 5ПБ30-37 | 2980 | 250 | 220 | В15 | 0.164 | 410 | шт. | 2905.7767
| Перемичка: 5ПБ34-20 | 3370 | 250 | 220 | В15 | 0.185 | 463 | шт. | 2591.127
| Перемичка: 8ПБ19-3 | 1940 | 120 | 90 | В15 | 0.021 | 52 | шт. | 379.4175
| Перемичка: 9ПБ13-37 | 1290 | 120 | 190 | В15 | 0.029 | 74 | шт. | 425.6822
Блоки бетонні для стін і підвалів
Блоки (тип ФБС - суцільні) виготовляються із важкого бетону і призначаеться для стін підвалів і технічних підлогових просторів будівель. Суцільні блоки допускається використовувати для фундаментів. Дозволяється встановлювати монтажні петлі в блоках типу ФБС довжиною 1180 мм і 2380 мм на відстані 300мм від торців блоку врівень з його верхньою площиною. Також в асортименті є блоки ФБС виготовлені з бетону марки М150 і М200
| Найменування | Довжина, мм | Ширина, мм | Висота, мм | Об'єм, м3 | Маса, кг | Клас бетону | Одиниця виміру, шт | Ціна грн з ПДВ.
| Блоки: ФБС 24.6.6 [B7,5] | 2380 | 600 | 580 | 0.815 | 1960 | В 7,5 | шт. | #REF!
| Блоки: ФБС 24.6.3 [B7,5] | 2380 | 600 | 280 | 0.39 | 960 | В 7,5 | шт. | #REF!
| Блоки: ФБС 24.5.6 [B7,5] | 2380 | 500 | 580 | 0.679 | 1630 | В 7,5 | шт. | #REF!
| Блоки: ФБС 24.4.6 [B7,5] | 2380 | 400 | 580 | 0.543 | 1300 | В 7,5 | шт. | #REF!
| Блоки: ФБС 24.4.3 [B7,5] | 2380 | 400 | 280 | 0.267 | 640 | В 7,5 | шт. | #REF!
| Блоки: ФБС 24.3.6 [B7,5] | 2380 | 300 | 580 | 0.406 | 970 | В 7,5 | шт. | #REF!
| Блоки: ФБС 24.3.3 [B7,5] | 2380 | 300 | 280 | 0.19 | 280 | В 7,5 | шт. | #REF!
| Блоки: ФБС 24.5.3 [B7,5] | 2380 | 500 | 280 | 0.33 | 800 | В 7,5 | шт. | #REF!
| Блоки: ФБС 12.6.6 [B7,5] | 1180 | 600 | 580 | 0.398 | 960 | В 7,5 | шт. | #REF!
| Блоки: ФБС 12.5.6 [B7,5] | 1180 | 500 | 580 | 0.331 | 790 | В 7,5 | шт. | #REF!
| Блоки: ФБС 12.4.6 [B7,5] | 1180 | 400 | 580 | 0.265 | 640 | В 7,5 | шт. | #REF!
| Блоки: ФБС 12.6.3 [B7,5] | 1180 | 600 | 280 | 0.191 | 460 | В 7,5 | шт. | #REF!
| Блоки: ФБС 12.3.6 [B7,5] | 1180 | 300 | 580 | 0.191 | 460 | В 7,5 | шт. | #REF!
| Блоки: ФБС 12.5.3 [B7,5] | 1180 | 500 | 280 | 0.191 | 460 | В 7,5 | шт. | #REF!
| Блоки: ФБС 12.4.3 [B7,5] | 1180 | 400 | 280 | 0.127 | 310 | В 7,5 | шт. | #REF!
| Блоки: ФБС 12.3.3 [B7,5] | 1180 | 300 | 280 | 0.1 | 230 | В 7,5 | шт. | #REF!
| Блоки: ФБС 9.6.6 [B7,5] | 880 | 600 | 580 | 0.293 | 700 | В 7,5 | шт. | #REF!
| Блоки: ФБС 9.6.3 [B7,5] | 880 | 600 | 280 | 0.14 | 350 | В 7,5 | шт. | #REF!
| Блоки: ФБС 9.5.6 [B7,5] | 880 | 500 | 580 | 0.244 | 590 | В 7,5 | шт. | #REF!
| Блоки: ФБС 9.5.3 [B7,5] | 880 | 500 | 280 | 0.123 | 290 | В 7,5 | шт. | #REF!
| Блоки: ФБС 9.4.6 [B7,5] | 880 | 400 | 580 | 0.195 | 470 | В 7,5 | шт. | #REF!
| Блоки: ФБС 9.4.3 [B7,5] | 880 | 400 | 280 | 0.099 | 250 | В 7,5 | шт. | #REF!
| Блоки: ФБС 9.3.3 [B7,5] | 880 | 300 | 280 | 0.073 | 175 | В 7,5 | шт. | #REF!
| Блоки: ФБС 9.3.6 [B7,5] | 880 | 300 | 580 | 0.146 | 350 | В 7,5 | шт. | #REF!
http://budindustriya.ua
Комерційний відділ: (044) 339-99-94; (044) 285-02-31; (067) 403-87-42; (050) 414-41-01;
(063) 395-03-13; (067) 485-54-51
ТОВ "Комбінат будіндустрії",м. Київ, вул. Будіндустрії, 7 email:Y.Yashchenko@kbi.in.ua; N.Zakrevskaya@kbi.in.ua; D.Shviatskus@kbi.in.ua; A.Shportko@kbi.in.ua